## Anexo IV - Lista de Itens
ANEXO IV - LISTA DE ITENS
PREGÃO ELETRÔNICO (SRP) Nº 002/2019
PROCESSO Nº 23352.000943/2019-66
[9 empty] | Quantidade por órgão participante | [14 empty] | Quantitativo Total
CATMAT/ CATSER | Natureza de Despesa | Item | Unidade de Medida | Descrição | Valor Máximo Unitário |  |  |  | Reitoria | Abelardo Luz | Araquari | Blumenau | Brusque | Camboriú | Concórdia | Fraiburgo | Ibirama | Luzerna | Rio do Sul | Santa Rosa do Sul | São Bento do Sul | São Francisco do Sul | Videira
332852 | 3.3.90.30.25 | 1 | Unidade | Abraçadeira metálica tipo U 3” | 2.0467 | 2.09 | 1.45 | 2.6 |  |  |  | 500 |  | 35 | 265 |  |  | 25 |  | 15 |  |  |  | 840 | 1719.2
332852 | 3.3.90.30.25 | 2 | Unidade | Abraçadeira metálica tipo U 3/4" | 0.64667 | 0.62 | 0.7 | 0.62 |  |  |  | 5000 |  | 250 | 2600 |  |  | 150 |  | 100 |  |  |  | 8100 | 5238
305790 | 3.3.90.30.25 | 3 | Unidade | Abraçadeira rosca sem fim, diâmetro nas medidas mínimas e máximas: 1/2” x 5/8”. Aperto através de parafuso. | 1.18 | 0.98 | 1.22 | 1.34 |  | 10 |  | 500 |  | 100 | 200 |  |  | 30 | 50 | 50 |  |  |  | 940 | 1109.2
305791 | 3.3.90.30.25 | 4 | Unidade | Abraçadeira rosca sem fim, diâmetro nas medidas mínimas e máximas: 3/4” x 1.1/16”). Aperto através de parafuso. | 2.8433 | 2.03 | 2.76 | 3.74 |  | 50 |  | 2500 |  | 250 | 500 |  |  | 100 | 20 | 100 |  |  |  | 3520 | 10008.5333
386849 | 3.3.90.30.25 | 5 | Unidade | Abraçadeira rosca sem fim, diâmetro nas medidas mínimas e máximas: 3/8” x 1/2”. Aperto através de parafuso. | 2.4933 | 2.75 | 1.68 | 3.05 |  |  |  | 500 |  |  | 100 |  |  | 20 | 50 |  |  |  | 50 | 720 | 1795.2
324801 | 3.3.90.30.24 | 6 | Unidade | Abraçadeira tipo D 1”, com parafuso e porca | 3.1167 | 1.65 | 5.59 | 2.11 |  |  |  | 1000 |  | 200 | 100 |  |  | 100 | [5 empty] | 1400 | 4363.3333
324801 | 3.3.90.30.24 | 7 | Unidade | Abraçadeira tipo D 1/2”, com parafuso e porca | 2.9 | 1.52 | 5.19 | 1.99 |  |  |  | 1000 |  | 200 | 100 |  |  | 100 | [5 empty] | 1400 | 4060
407307 | 3.3.90.30.24 | 8 | Unidade | Abraçadeira tipo D 3/4”, com parafuso e porca | 2.9333 | 1.57 | 5.19 | 2.04 |  |  |  | 1000 |  | 200 | 100 |  |  | 200 | [5 empty] | 1500 | 4400
431362 | 3.3.90.30.25 | 9 | Pacote com 100 | Abraçadeira de nylon, tipo hellermann, comprimento x largura: 200 mm x 4,8 mm, Cor: transparente ou preta | 17.7333 | 12.97 | 20.13 | 20.1 |  |  | 4 | 10 |  | 50 | 16 |  |  | 10 | 20 | 10 | 4 |  |  | 124 | 2198.9333
437992 | 3.3.90.30.25 | 10 | Pacote com 100 | Abraçadeira de nylon, tipo hellermann, comprimento x largura: 300 mm x 4,7 mm, Cor: transparente ou preta | 23.6433 | 20.49 | 28.19 | 22.25 |  |  | 4 | 10 |  | 50 | 16 |  |  | 10 | 20 | 10 | 4 |  |  | 124 | 2931.7733
427786 | 3.3.90.30.25 | 11 | Pacote com 100 | Abraçadeira de nylon, tipo hellermann, comprimento x largura: 760 mm x 7,6, Cor: transparente ou preta | 243.12 | 249.12 | 298 | 182.24 |  |  | 2 | 5 |  | 25 | 8 |  |  | 3 | 20 | 5 |  |  |  | 68 | 16532.16
454657 | 3.3.90.30.25 | 12 | Unidade | Abraçadeira tipo mola, 14 x 12 mm, em aço cromo vanádio | 1.7833 | 2.49 | 1.51 | 1.35 |  |  |  | 20 |  | 35 | [9 empty] | 55 | 98.0833
454657 | 3.3.90.30.25 | 13 | Unidade | Abraçadeira tipo mola,25 x 12 mm, em aço cromo vanádio | 3.8067 | 3.45 | 3.17 | 4.8 |  |  |  | 20 |  | 25 | [9 empty] | 45 | 171.3
454657 | 3.3.90.30.25 | 14 | Unidade | Abraçadeira tipo mola,24 x 15 mm, em aço cromo vanádio | 5.69 | 6.93 | 3.66 | 6.48 |  |  |  | 20 |  | 20 | [9 empty] | 40 | 227.6
107000 | 3.3.90.30.24 | 15 | Unidade | Acabamento cantoneira para forro de PVC (meia cana ou rodaforro), tipo moldura, cor branco, altura visível da peça: mínimo de 3,70 cm. Barra de 6 metros | 27.4533 | 26.46 | 27.9 | 28 |  | 500 |  | 5 |  |  |  | 20 |  |  | 50 |  |  |  |  | 575 | 15785.6667
107000 | 3.3.90.30.24 | 16 | Unidade | Acabamento cantoneira para forro de PVC (meia cana ou rodaforro), tipo sanca, cor branco, altura visível da peça: mínimo de 3,70 cm. Barra de 6 metros | 26.7867 | 29.9 | 24 | 26.46 |  |  |  | 5 |  | 10 |  |  |  |  | 50 |  |  |  |  | 65 | 1741.1333
107000 | 3.3.90.30.24 | 17 | Unidade | Acabamento cantoneira para forro de PVC (meia cana ou roda forro), tipo U, cor branco. Barra de 6 metros | 25.8767 | 29.9 | 20.61 | 27.12 |  |  |  | 5 |  | 10 |  | 20 |  |  | 50 | 10 |  |  |  | 95 | 2458.2833
107000 | 3.3.90.30.24 | 18 | Unidade | Canto interno para acabamento em forro de PVC, tipos: moldura ou sanca (tipo será definido no momento do empenho), cor branco, altura visível da peça: mínimo de 3,70 cm | 8.54 | 7.69 | 4.48 | 13.45 |  | 100 |  | 5 |  | 20 | 20 | 20 |  |  | 50 | 10 |  |  |  | 225 | 1921.5
394130 | 3.3.90.30.24 | 19 | Unidade | Emenda H para forro de PVC, cor branco. Barra de 6 metros | 34.0467 | 27.9 | 46.24 | 28 |  | 5 |  | 5 |  |  | 10 | 8 |  |  | 50 | 10 |  |  |  | 88 | 2996.1067
107000 | 3.3.90.30.24 | 20 | Embalagem | Emenda (união) para acabamento cantoneira forro de PVC, tipo moldura, cor branco. Embalagem com no mínimo quatro unidades | 23.9 | 23.9 | [5 empty] | 5 |  | 10 | 10 | 20 |  |  | 20 |  |  |  |  | 65 | 1553.5
107000 | 3.3.90.30.24 | 21 | Embalagem | Emenda (união) para acabamento reto para forro de PVC, tipo moldura, cor branco. Embalagem com no mínimo quatro unidades | 9.23 | 7.69 | 16 | 4 |  |  |  | 5 |  | 10 | 10 | 15 |  |  | 20 |  |  |  |  | 60 | 553.8
111155 | 3.3.90.30.24 | 22 | Unidade | Forro de PVC, frisado, cor branco. Comprimento 3 metros x largura 20 centímetros x espessura 8 milímetros | 10.72 | 7.02 | 13.64 | 11.5 |  | 50 |  | 5 | [7 empty] | 400 |  |  |  | 455 | 4877.6
111155 | 3.3.90.30.24 | 23 | Unidade | Forro de PVC, frisado, cor branco. Comprimento 6 metros x largura 20 centímetros x espessura 8 milímetros | 15.9233 | 13.8 | 17 | 16.97 |  | 50 | 50 | 5 |  | 200 | 30 | 50 |  |  | 1000 |  |  |  |  | 1385 | 22053.8167
238506 | 3.3.90.30.24 | 24 | Unidade | Adesivo de contato, extraforte. Lata 2,8 kg | 83.6733 | 111.57 | 70.55 | 68.9 |  |  |  | 5 |  |  | 5 |  |  | 1 |  | 5 |  |  |  | 16 | 1338.7733
291884 | 3.3.90.30.24 | 25 | Unidade | Adesivo e selante monocomponente, tixotrópico e elastomérico a base de poliuretano de alto desempenho, cor branco ou cinza. Diversas aplicações. Conteúdo 400ml. | 31.99 | 48.14 | 19.93 | 27.9 |  |  |  | 10 |  | 30 | 10 |  |  | 10 | [5 empty] | 60 | 1919.4
343328 | 3.3.90.30.24 | 26 | Unidade | Adesivo instantâneo em base de cianoacrilato de etilo, cor transparente, uso: materiais em geral. Frasco de 100 ml. | 32.5967 | 29.9 | 29.9 | 37.99 |  | 1 |  | 10 |  | 30 |  |  |  | 10 |  | 10 |  |  |  | 61 | 1988.3967
343328 | 3.3.90.30.24 | 27 | Unidade | Adesivo instantâneo universal de cianoacrilato, monocomponente, de baixa viscosidade e cura rápida. Aplicação em materiais diversos. Frasco 5 gramas. | 8.3333 | 7.21 | 8.99 | 8.8 |  |  |  | 10 |  |  | 10 | 30 |  | 20 |  | 32 |  |  |  | 102 | 850
315663 | 3.3.90.30.24 | 28 | Unidade | Adesivo para madeira a base de PVA, indicado nas colagens de madeira de média e baixa densidade, colagem sobre pressão quente e fria, embalagem de 1 kg. | 20.0567 | 23.9 | 18.48 | 17.79 |  | 1 | 1 | 10 |  | 30 |  |  |  | 5 |  | 16 | 1 |  |  | 64 | 1283.6267
31003 | 3.3.90.30.24 | 29 | Unidade | Adesivo plástico para PVC por meio de soldagem a frio. Embalagem de 175 gramas. Validade 24 meses. Frasco com 175 gramas. | 15.4067 | 12.9 | 18.33 | 14.99 |  | 2 |  | 10 |  | 35 | 60 |  |  | 10 | 20 | 30 | 1 |  |  | 168 | 2588.32
31003 | 3.3.90.30.42 | 30 | Unidade | Adesivo trava rosca anaeróbica, material monocomponente, média para alta resistência, viscosidade (cp): 1300 a 3000, folga máxima (mm): 0,25. Frasco de 50 gramas. | 222.1267 | 182.52 | 180.96 | 302.9 |  |  |  | 10 |  | 5 |  |  |  | 6 | 10 |  | 1 |  |  | 32 | 7108.0533
8427 | 3.3.90.30.42 | 31 | Unidade | Alavanca de ferro redondo liso, medindo aproximadamente 1 x 1,80 m. | 82.6 | 73 | 119.9 | 54.9 |  |  | 1 | 10 |  | 5 |  |  |  | 2 | [5 empty] | 18 | 1486.8
40207 | 3.3.90.30.42 | 32 | Unidade | Alfabeto de aço temperado, tamanho 5 mm, contendo todas as letras do alfabeto brasileiro - A a Z, (dureza de 58 a 63 HRC). Indicado para fazer marcações em baixo-relevo na identificação de peças e equipamentos. Acompanha estojo para acomodação das peças. | 131.9933 | 153.82 | 92.26 | 149.9 | [5 empty] | 5 |  |  |  | 2 | 1 |  |  |  |  | 8 | 1055.9467
45870 | 3.3.90.30.42 | 33 | Unidade | Algarismos de aço temperado, tamanho 5 mm, contendo algarismos de 0 a 9, dureza de 58 a 63 HRC. Indicado para fazer marcações em baixo-relevo na identificação de peças e equipamentos. Acompanha estojo para acomodação das peças. | 43.7267 | 51.25 | 30.03 | 49.9 | [5 empty] | 5 |  |  |  | 2 | 1 |  |  |  |  | 8 | 349.8133
377593 | 3.3.90.30.42 | 34 | Unidade | Alicate para cortar pisos e azulejos, material aço estampado, rodel riscador de metal duro, com separador, cabo plastificado, medida 8” (200 mm). | 40.44 | 47.6 | 32.9 | 40.82 | [5 empty] | 15 |  | 1 |  | 2 | 2 |  |  |  |  | 20 | 808.8
150190 | 3.3.90.30.42 | 35 | Unidade | Anel de vedação para caixa acoplada, tipo universal | 9.0467 | 10.25 | 6.9 | 9.99 |  |  | 10 |  |  | 100 | 100 |  |  | 10 | 50 | 25 | 1 |  |  | 296 | 2677.8133
86 | 3.3.90.30.42 | 36 | Unidade | Aplicador manual de silicone, tipo pistola, para tubos de até 300 gramas. Composição: chapa de aço. Dimensões aproximadas 5,5 x 32 x 20 cm. | 41.6567 | 43.99 | 39.65 | 41.33 |  |  | 5 | 1 |  | 10 | 10 |  |  | 5 | 10 |  |  |  |  | 41 | 1707.9233
15903 | 3.3.90.30.24 | 37 | Quilograma | Arame liso, galvanizado, BWG 12, bitola 2,77 mm (aproximadamente 22 metros por quilo). | 12.4367 | 13.69 | 12.01 | 11.61 |  |  |  | 10 |  | 50 | 70 | 4 |  |  |  | 13 |  |  |  | 147 | 1828.19
15903 | 3.3.90.30.24 | 38 | Quilograma | Arame liso, galvanizado BWG 14, bitola 2,10 mm (aproximadamente 38 metros por quilo). | 14.71 | 13.86 | 13.17 | 17.09 |  |  |  | 10 | [5 empty] | 2 |  | 12 | 2 |  |  | 26 | 382.46
45420 | 3.3.90.30.24 | 39 | Quilograma | Arame liso, recozido, BWG 18, bitola 1,25 mm | 12.63 | 10.98 | 10.44 | 16.47 |  |  |  | 10 |  | 100 | 54 |  |  | 5 |  | 16 | 2 |  |  | 187 | 2361.81
244982 | 4.4.90.52.38 | 40 | Unidade | Arco de serra 12”, em aço tubular, cabo fechado e anatômico com revestimento em PVC ou emborrachado, com tensionador de lâmina. Indicado para corte de metal. Acompanha lâmina bimetal compatível | 73.9 | 73.9 | 74.9 | 72.9 | [5 empty] | 10 | 18 |  |  | 2 | 10 | 13 |  |  |  | 53 | 3916.7
151013 | 3.3.90.30.24 | 41 | M³ | Areia fina para reboco | 122.4633 | 116 | 125.39 | 126 |  |  | 25 |  |  | 50 | 75 | 4 |  | 30 | 100 | 200 |  |  |  | 484 | 59272.2533
216955 | 3.3.90.30.24 | 42 | M³ | Areia grossa lavada ** | 110.2333 | 105 | 112.7 | 113 |  |  | 25 |  |  | 100 | 121 |  |  | 50 | 100 | 350 |  |  |  | 746 | 82234.0667
150739 | 3.3.90.30.24 | 43 | Unidade | Argamassa colante, tipo AC-I, uso interno. (conforme NBR 14.081). Embalagem 20 kg | 9.9967 | 8.19 | 10.9 | 10.9 |  | 2 | 80 |  |  |  | 75 |  |  |  | 100 | 30 |  |  |  | 287 | 2869.0433
150739 | 3.3.90.30.24 | 44 | Unidade | Argamassa colante, tipo AC-II, uso interno e externo. (conforme NBR 14.081). Embalagem 20 kg | 19.5933 | 18.99 | 15.89 | 23.9 |  | 1 | 10 |  |  |  | 50 | 20 |  |  | 100 |  |  |  |  | 181 | 3546.3933
150739 | 3.3.90.30.24 | 45 | Unidade | Argamassa colante, tipo AC-III, uso interno e externo. (conforme NBR 14.081). Embalagem 20 kg | 37.86 | 47.9 | 32.9 | 32.78 | [5 empty] | 60 | 60 | 20 |  | 50 | 20 |  |  | 10 |  | 220 | 8329.2
150739 | 3.3.90.30.24 | 46 | Unidade | Argamassa colante, tipo AC-IIIE, uso interno e externo. (conforme NBR 14.081). Embalagem 20 kg | 36.5967 | 41.9 | 30.99 | 36.9 | [5 empty] | 100 | 60 |  |  |  |  | 20 |  |  |  | 180 | 6587.4
364111 | 3.3.90.30.42 | 47 | Unidade | Bandeja plástica para pintura, largura 23 cm | 17.4767 | 20.24 | 11.29 | 20.9 | [5 empty] | 10 | 10 |  |  | 2 | 10 |  |  |  |  | 32 | 559.2533
95532 | 3.3.90.30.24 | 48 | Unidade | Barra de ferro 4,2 mm, bitola 3/16”, categoria CA-60, superfície nervurada, barra de 12 metros (Conforme NBR 7480:2007) | 7.3433 | 7.9 | 5.28 | 8.85 | [5 empty] | 30 | 40 | 15 |  | 70 | 50 |  |  |  |  | 205 | 1505.3833
95532 | 3.3.90.30.24 | 49 | Unidade | Barra de ferro 5,0 mm, bitola 3/16”, categoria CA-50, superfície nervurada, barra 12 metros, (conforme NBR 7480) | 12.7367 | 14.29 | 10 | 13.92 | [5 empty] | 50 | 30 |  |  | 50 | 50 | 30 |  |  |  | 210 | 2674.7
95532 | 3.3.90.30.24 | 50 | Unidade | Barra de ferro 8 mm, bitola 5/16”, categoria CA-50, acabamento nervurado. (Conforme NBR 7480:2007). Barra de 12 metros | 28.9633 | 26.99 | 33.9 | 26 | [5 empty] | 50 | 40 | 20 |  | 50 | 50 | 30 |  |  |  | 240 | 6951.2
95532 | 3.3.90.30.24 | 51 | Unidade | Barra de ferro 10 mm, bitola 3/8”, categoria CA-50, acabamento nervurado. (Conforme NBR 7480:2007). Barra de 12 metros | 37.9333 | 40.9 | 39 | 33.9 | [5 empty] | 50 | 44 | 20 |  | 30 | 50 | 50 |  |  |  | 244 | 9255.7333
1082 | 3.3.90.30.44 | 52 | Unidade | Barreira monobloco, em polietileno aditivado com proteção contra a ação do sol. Com dispositivo para ligação entre blocos. Preenchimento com água ou areia. Peso aproximado vazio 7 kg. Dimensões aproximadas: 1 m comprimento x 50 cm de largura x 55 cm de altura. Cores laranja ou amarela, com faixas refletivas. | 472.51 | 295 | 538.77 | 583.76 | [5 empty] | 15 |  |  |  | 10 |  |  |  | 20 |  | 45 | 21262.95
341991 | 3.3.90.30.24 | 53 | Unidade | Bocal circular para calha, PVC branco, modelo aquapluv style, superfície interna lisa, com encaixes precisos dos outros componentes. Dimensões: altura 14,2 cm, largura 13,3 cm, comprimento 22,2 cm, diâmetro 8,3 cm | 58.7333 | 65.9 | 58.4 | 51.9 | [9 empty] | 5 |  | 8 |  |  |  | 13 | 763.5333
441519 | 3.3.90.30.24 | 54 | Unidade | Borracha silicone acético, multiuso, incolor. Frasco com 280 gramas | 24.54 | 13.5 | 26.9 | 33.22 |  |  |  | 15 |  | 100 | 30 | 40 |  | 40 | 100 | 20 |  | 15 |  | 360 | 8834.4
16365 | 3.3.90.30.24 | 55 | M³ | Brita – pó de brita, granulometria aproximada de 4,8 mm ** | 151.3367 | 113 | 138.26 | 202.75 |  |  | 30 |  |  | 300 | 80 |  |  | 30 | 50 | 70 | 5 |  |  | 565 | 85505.2167
16365 | 3.3.90.30.24 | 56 | M³ | Brita zero ou pedrisco, granulometria aproximada de 4,8 mm a 9,5 mm | 103.36 | 85.88 | 112.1 | 112.1 |  |  | 8 |  |  | 50 | 120 |  |  | 60 |  |  | 5 |  |  | 243 | 25116.48
16365 | 3.3.90.30.24 | 57 | M³ | Brita n° 1, granulometria aproximada de 9,5 mm a 19 mm | 157.75 | 157.75 |  |  |  | 10 | 8 |  |  | 50 | 152 | 10 |  | 60 | 200 | 10 | 5 |  |  | 505 | 79663.75
16365 | 3.3.90.30.24 | 58 | M³ | Brita nº 2, granulometria aproximada de 19 mm a 25 mm | 101.8867 | 93 | 105.99 | 106.67 |  | 200 |  |  |  | 50 | 75 |  |  | 60 | 100 |  | 5 |  |  | 490 | 49924.4667
16365 | 3.3.90.30.24 | 59 | M³ | Brita nº 3, granulometria aproximada de 25 mm a 50 mm | 84.12 | 84.12 | [7 empty] | 50 | 230 |  |  | 60 | 50 | 100 | 5 |  |  | 495 | 41639.4
16365 | 3.3.90.30.24 | 60 | M³ | Brita nº 4, granulometria aproximada de 50 mm a 76 mm | 129.36 | 99.99 | 110.1 | 177.99 |  |  | 8 |  |  | 20 | 210 |  |  | 60 |  |  | 5 |  |  | 303 | 39196.08
90743 | 3.3.90.30.42 | 61 | Unidade | Broca com ponta de vídea para concreto, haste cilíndrica, diâmetro de 4 mm, comprimento útil mínimo de 39 mm | 5.53 | 4.9 | 4.9 | 6.79 | [5 empty] | 20 | 30 |  | 5 | 5 | 20 | 10 |  |  |  | 90 | 497.7
90743 | 3.3.90.30.42 | 62 | Unidade | Broca com ponta de vídea para concreto, haste cilíndrica, diâmetro de 5 mm, comprimento útil mínimo de 39 mm. | 8.2367 | 5.9 | 4.01 | 14.8 | [5 empty] | 20 | 30 |  |  | 5 | 20 | 10 |  |  |  | 85 | 700.1167
90743 | 3.3.90.30.42 | 63 | Unidade | Broca com ponta de vídea para concreto, haste cilíndrica, diâmetro de 6 mm, comprimento útil mínimo de 54 mm | 6.16 | 6.68 | 4.9 | 6.9 | [5 empty] | 20 | 30 |  |  | 5 | 20 | 15 |  |  |  | 90 | 554.4
90743 | 3.3.90.30.42 | 64 | Unidade | Broca com ponta de vídea para concreto, haste cilíndrica, diâmetro de 8 mm, comprimento útil mínimo de 80 mm | 12.51 | 13.64 | 8.9 | 14.99 | [5 empty] | 35 | 30 | 10 |  | 5 | 20 | 12 |  |  |  | 112 | 1401.12
90743 | 3.3.90.30.42 | 65 | Unidade | Broca com ponta de vídea para concreto, haste cilíndrica, diâmetro de 10 mm, comprimento útil mínimo de 80 mm | 18.85 | 12.99 | 13.81 | 29.75 | [5 empty] | 30 | 30 | 10 |  | 5 | 20 | 11 |  |  |  | 106 | 1998.1
90743 | 3.3.90.30.42 | 66 | Unidade | Broca com ponta de vídea para concreto, haste cilíndrica, diâmetro de 12 mm, comprimento útil mínimo de 90 mm | 13.2467 | 10.9 | 17.75 | 11.09 | [5 empty] | 25 | 30 |  |  | 5 | 20 | 11 |  |  |  | 91 | 1205.4467
90743 | 3.3.90.30.42 | 67 | Unidade | Broca com ponta de vídia para concreto, haste cilíndrica 3 mm | 8.7733 | 12.52 | 7.9 | 5.9 | [6 empty] | 10 |  |  |  | 20 | 10 |  |  |  | 40 | 350.9333
90743 | 3.3.90.30.42 | 68 | Unidade | Broca com ponta de vídia para concreto, haste cilíndrica 7 mm | 6.3967 | 7.5 | 5.47 | 6.22 | [10 empty] | 20 | 10 |  |  |  | 30 | 191.9
90743 | 3.3.90.30.42 | 69 | Unidade | Broca com ponta de vídia para concreto, haste cilíndrica 9 mm | 9.32 | 11.2 | 8.41 | 8.35 | [10 empty] | 20 | 10 |  |  |  | 30 | 279.6
454296 | 3.3.90.30.42 | 70 | Unidade | Broca para perfuração de madeira, haste cilíndrica, diâmetro de 4 mm, comprimento útil mínimo de 45 mm | 7.5067 | 12.5 | 5.53 | 4.49 | [5 empty] | 20 | 37 |  |  |  | 20 | 11 |  |  |  | 88 | 660.5867
242967 | 3.3.90.30.42 | 71 | Unidade | Broca para perfuração de madeira, haste cilíndrica, diâmetro de 5 mm, comprimento útil mínimo de 55 mm | 8.1267 | 7.9 | 11.49 | 4.99 | [5 empty] | 20 | 33 |  |  |  | 20 | 11 |  |  |  | 84 | 682.64
242968 | 3.3.90.30.42 | 72 | Unidade | Broca para perfuração de madeira, haste cilíndrica, diâmetro de 6 mm, comprimento total de 95 mm | 6.9933 | 10 | 5.49 | 5.49 | [5 empty] | 20 | 33 |  |  |  | 20 | 11 |  |  |  | 84 | 587.44
242969 | 3.3.90.30.42 | 73 | Unidade | Broca para perfuração de madeira, haste cilíndrica, diâmetro de 8 mm, comprimento útil mínimo de 80 mm | 7.2967 | 9.5 | 5.9 | 6.49 | [5 empty] | 35 | 33 |  |  |  | 20 | 11 |  |  |  | 99 | 722.37
251351 | 3.3.90.30.42 | 74 | Unidade | Broca para perfuração de madeira, haste cilíndrica, diâmetro de 10 mm, comprimento útil mínimo de 85 mm | 15.8267 | 30 | 8.99 | 8.49 | [5 empty] | 25 | 33 |  |  |  | 20 | 11 |  |  |  | 89 | 1408.5733
90743 | 3.3.90.30.42 | 75 | Unidade | Broca para perfuração de madeira, haste cilíndrica, diâmetro de 12 mm, comprimento útil mínimo de 100 mm | 10.48 | 7.38 | 11.49 | 12.57 | [5 empty] | 25 | 33 |  |  |  | 20 | 11 |  |  |  | 89 | 932.72
90743 | 3.3.90.30.42 | 76 | Unidade | Broca para madeira, haste cilíndrica 7 mm | 9.6233 | 4.99 | 11.9 | 11.98 | [10 empty] | 20 | 11 |  |  |  | 31 | 298.3233
90743 | 3.3.90.30.42 | 77 | Unidade | Broca para madeira, haste cilíndrica 3 mm | 5.93 | 11.9 | 3.99 | 1.9 | [9 empty] | 10 | 20 | 11 |  |  |  | 41 | 243.13
90743 | 3.3.90.30.42 | 78 | Unidade | Broca para madeira, haste cilíndrica 9 mm | 10.4967 | 13.4 | 12.39 | 5.7 | [10 empty] | 20 | 11 |  |  |  | 31 | 325.3967
90743 | 3.3.90.30.42 | 79 | Unidade | Conjunto broca chata para madeira com 6 peças, com dimensões de 3/8', 3/4', 1/2', 5/8', 7/8', 1' | 43.03 | 55.15 | 31.25 | 42.69 | [5 empty] | 5 | 2 |  |  |  | 5 | 5 | 1 |  |  | 18 | 774.54
90743 | 3.3.90.30.42 | 80 | Unidade | Broca helicoidal com haste cilíndrica e corte a direita, diâmetro de 1 mm, produzida em aço cromo vanádico de elevada durabilidade e acabamento oxidado | 3.0033 | 3.5 | 2.99 | 2.52 | [9 empty] | 50 | [5 empty] | 50 | 150.1667
30848 | 3.3.90.30.24 | 81 | Unidade | Broxa retangular, cabo e base plástica, cerdas sintéticas, medidas aproximadas: comprimento 15 cm, largura 5,5 cm, altura cerda 6,5 cm | 5.1133 | 4.98 | 6.69 | 3.67 |  |  |  | 2 |  | 15 | 10 |  |  | 5 | 100 |  |  |  |  | 132 | 674.96
40258 | 3.3.90.30.24 | 82 | Pacote com 100 | Bucha de nylon, 6 mm, comprimento 30 mm, com abas, aletas e travas anti-giro | 21.36 | 17.59 | 15 | 31.49 |  | 1 | 2 | 5 |  | 15 | 10 |  | 3 | 5 | 20 | 10 | 1 | 3 |  | 75 | 1602
40258 | 3.3.90.30.24 | 83 | Pacote com 100 | Bucha de nylon, 10 mm, comprimento 50 mm, com abas, aletas e travas anti-giro | 21.74 | 34.81 | 18.21 | 12.2 |  | 1 | 2 | 5 |  | 15 | 10 |  |  | 5 | 20 | 3 |  | 3 |  | 64 | 1391.36
40258 | 3.3.90.30.24 | 84 | Pacote com 50 | Bucha de nylon, 12 mm, comprimento 30 mm, com abas, aletas e travas anti-giro | 40.9433 | 34.1 | 29.9 | 58.83 |  | 1 | 4 | 10 |  | 25 | 10 |  |  | 2 | 20 | 2 |  |  |  | 74 | 3029.8067
70106 | 3.3.90.30.24 | 85 | Unidade | Cabo extensor para pintura, tipo telescópico, extensão e ajuste até 3 metros | 54.5633 | 46.89 | 46.9 | 69.9 |  |  |  | 1 |  | 5 | 13 |  |  |  | 20 |  |  |  |  | 39 | 2127.97
290095 | 3.3.90.30.28 | 86 | Unidade | Cadeado 40 mm, tradicional, corpo em latão maciço, dourado, haste em aço, Certificação: ISO 9001. Componentes: 1 cadeado e duas chaves em latão. | 33.2333 | 40.9 | 23.9 | 34.9 |  |  | 15 | 10 |  | 20 | 25 | 10 |  | 30 | 100 | 30 | 10 | 25 |  | 275 | 9139.1667
290095 | 3.3.90.30.28 | 87 | Unidade | Cadeado 25 mm, tradicional, corpo em latão maciço, dourado, haste em aço, Certificação: ISO 9001. Componentes: 1 cadeado e duas chaves em latão. | 15.69 | 15.99 | 19.9 | 11.18 |  |  |  | 10 |  | 100 | 30 | 30 |  | 20 | 200 | 125 | 10 | 55 |  | 580 | 9100.2
290095 | 3.3.90.30.28 | 88 | Unidade | Cadeado 35 mm, tradicional, corpo em latão maciço, dourado, haste em aço, Certificação: ISO 9001. Componentes: 1 cadeado e duas chaves em latão. | 29.5667 | 22.9 | 20.9 | 44.9 |  |  |  | 10 |  | 10 | 24 |  |  |  | 200 | 5 | 10 |  |  | 259 | 7657.7667
290095 | 3.3.90.30.28 | 89 | Unidade | Cadeado 50 mm, tradicional, corpo em latão maciço, dourado, haste em aço, Certificação: ISO 9001. Componentes: 1 cadeado e duas chaves em latão. | 52.9 | 56.9 | 47.9 | 53.9 |  |  | 15 |  |  | 30 | 17 | 15 |  | 10 | 100 | 15 | 10 |  |  | 212 | 11214.8
290095 | 3.3.90.30.28 | 90 | Unidade | Cadeado de segurança, trava em aço, cabo em aço reforçado e trançado com cobertura plástica, diâmetro mínimo de 12 mm, comprimento mínimo 1 metro. Acompanha duas chaves. Indicado para portões, motos e bicicletas. | 37.1067 | 56.42 | 15.9 | 39 | [5 empty] | 10 | [6 empty] | 10 |  |  | 20 | 742.1333
139416 | 3.3.90.30.24 | 91 | Unidade | Caibro de cambará, acabamento bruto, dimensões mínimas 5 x 5 cm, comprimento 4 metros | 18.56 | 18.56 |  |  |  | 4 |  |  |  | 500 | 70 | 20 |  | 30 | 200 |  |  |  |  | 824 | 15293.44
139416 | 3.3.90.30.24 | 92 | Unidade | Caibro de cambará, acabamento bruto, dimensões mínimas 5 x 15 cm, comprimento 4 metros | 55.96 | 55.96 | [7 empty] | 200 | 24 | 20 |  | 20 | 200 | 60 |  |  |  | 524 | 29323.04
139416 | 3.3.90.30.24 | 93 | Unidade | Caibro de cambará, acabamento bruto, dimensões mínimas 15 x 15 cm, comprimento 3 metros ** | 249.87 | 249.87 |  |  |  | 4 |  |  |  | 50 | 20 |  |  | 30 | 200 | 50 |  |  |  | 354 | 88453.98
139416 | 3.3.90.30.24 | 94 | Unidade | Caibro de eucalipto, acabamento bruto, dimensões mínimas 5 x 5 cm, comprimento 3 metros | 13.46 | 13.92 | 13 | [6 empty] | 250 |  | 10 |  | 20 | 200 | 150 |  |  |  | 630 | 8479.8
139416 | 3.3.90.30.24 | 95 | Unidade | Caibro de pinus, acabamento bruto, dimensões mínimas 10 x 10 cm, comprimento 3 metros | 87.5 | 87.5 | [7 empty] | 250 |  |  |  | 30 | 200 | 62 |  |  |  | 542 | 47425
257739 | 3.3.90.30.24 | 96 | Unidade | Sarrafo de cambará, acabamento bruto, dimensões mínimas: 5 cm de espessura, 3 metros de comprimento | 28.7233 | 7.96 | 27.91 | 50.3 | [5 empty] | 300 |  | 30 |  | 20 | 500 | 100 |  |  |  | 950 | 27287.1667
449550 | 3.3.90.30.24 | 97 | Unidade | Sarrafo de pinus, acabamento bruto, dimensões mínimas: 5 cm de espessura, 3 metros de comprimento | 8.2 | 6.9 | 1.3 |  |  |  | 20 |  |  | 300 |  |  |  |  | 500 | 200 |  |  |  | 1020 | 8364
51268 | 3.3.90.30.24 | 98 | Unidade | Tábua, tipo cedrinho ou equivalente, acabamento bruto, dimensões aproximadas: 25 cm de largura, 2,5 cm espessura, 3 m comprimento ** | 134.37 | 134.37 | [7 empty] | 300 | 45 | 15 |  | 30 | 500 | 200 |  |  |  | 1090 | 146463.3
51268 | 3.3.90.30.24 | 99 | Unidade | Tábua, tipo itaúba ou equivalente, acabamento bruto, dimensões aproximadas: 30 cm de largura, 3 cm de espessura, 3 m comprimento ** | 137.15 | 63.46 | 160 | 187.99 | [5 empty] | 300 | 45 | 20 |  | 10 | 500 | 60 |  | 40 |  | 975 | 133721.25
51268 | 3.3.90.30.24 | 100 | Unidade | Tábua, tipo pinus ou equivalente, acabamento bruto, dimensões aproximadas: 30 cm largura, 2 cm espessura, 3 m comprimento | 18.65 | 18.05 | 19.25 | [6 empty] | 500 |  | 25 |  | 50 | 500 | 260 |  |  |  | 1335 | 24897.75
44776 | 3.3.90.30.24 | 101 | Unidade | Cal hidratada, categoria CH-III, (conforme NBR 7175:92). Embalagem 20 kg | 9.63 | 8.5 | 9.9 | 10.49 |  | 4 |  | 2 |  | 200 | 410 |  |  | 15 | 200 |  |  |  |  | 831 | 8002.53
35246 | 3.3.90.30.24 | 102 | Unidade | Calha beiral, tipo moldura, galvanizada, corte 28 cm, 3 metros de comprimento | 43.5967 | 43.9 | 53.99 | 32.9 | [7 empty] | 25 | [7 empty] | 25 | 1089.9167
35246 | 3.3.90.30.24 | 103 | Unidade | Calha, tipo americana, galvanizada, corte 33 cm, 3 metros de comprimento | 34.535 | 44.17 | 24.9 |  |  | 200 | [5 empty] | 30 | [7 empty] | 230 | 7943.05
35246 | 3.3.90.30.24 | 104 | Unidade | Calha beiral, em PVC, cor branco, para condutor circular, com aditivo anti UV, conexões com olhais para fixação direta nas testeiras e anéis de vedação incorporados ao produto, superfície interna lisa, dimensões: bitola 132 x 89, 3 metros de comprimento | 143.9067 | 143.9 | 104.9 | 182.92 |  | 200 |  |  |  | 50 | 5 |  |  |  |  | 38 |  |  |  | 293 | 42164.6533
342231 | 3.3.90.30.24 | 105 | Unidade | Condutor circular, em PVC, cor branco, aditivo anti UV, superfície interna lisa, dimensões: bitola 88 mm, 3 metros de comprimento | 70.33 | 76.9 | 63.9 | 70.19 |  | 5 |  |  |  | 10 | [5 empty] | 58 |  |  |  | 73 | 5134.09
454426 | 3.3.90.30.24 | 106 | Unidade | Abraçadeira para condutor circular, em PVC, cor branco, com aditivo anti UV, superfície interna lisa, bitola 88 mm | 9.18 | 10.4 | 8.4 | 8.74 |  | 4 |  |  |  | 10 | [9 empty] | 14 | 128.52
52698 | 4.4.90.52.48 | 107 | Unidade | Carrinho de mão reforçado, 70 litros, caçamba em chapa de aço-carbono, com estrutura em aço, braço extraforte com luvas, pneu com câmera | 314.4 | 355.3 | 268 | 319.9 | [5 empty] | 50 | 16 | 1 |  | 1 | 20 | 1 | 1 |  |  | 90 | 28296
150415 | 3.3.90.30.42 | 108 | Unidade | Cavadeira articulada, com cabo de metal, fabricação em aço-carbono, acabamento em pintura fosfatizada. Dimensões aproximadas: comprimento cabo 120 cm, comprimento orvado 9 cm, comprimento corte 25 cm, largura 12 cm, espessura 4 mm | 62.4733 | 48.51 | 85.01 | 53.9 | [5 empty] | 15 | 9 |  |  | 1 | 10 | 6 |  |  | 5 | 46 | 2873.7733
76589 | 3.3.90.30.42 | 109 | Unidade | Cavadeira reta, fabricação em aço, acabamento em pintura eletrostática, com cabo de madeira resistente, acabamento em verniz transparente. Dimensões aproximadas: comprimento cabo 120 cm, altura da cavadeira 310 mm, largura corte 95 mm, diâmetro olhal 35 mm | 43.1667 | 41.9 | 55.9 | 31.7 | [5 empty] | 25 | 6 |  |  | 1 | 10 | 1 |  |  | 5 | 48 | 2072
150880 | 3.3.90.30.24 | 110 | Unidade | Chapa de madeira, tipo compensado naval, na cor cru, sem pintura. Dimensões mínimas: 2,50 x 1,60 cm, espessura de 10 mm | 177.63 | 159.49 | 184.41 | 188.99 |  |  | 3 |  |  | 30 | 20 | 15 |  | 30 | 100 | 20 | 10 |  |  | 228 | 40499.64
150880 | 3.3.90.30.24 | 111 | Unidade | Chapa de madeirite, compensado de pinus, plastificado e liso, capa e contra capa com camada de película fenólica nas gramaturas de 120 a 240gr/m². Selagem termoplástica, lâminas selecionadas e coladas com cola fenólica. Dimensões mínimas: 1,10 x 2,20 cm, espessura 18 mm | 156.7733 | 123 | 143.44 | 203.88 | [5 empty] | 30 | 20 |  |  | 10 | 100 | 30 | 10 |  |  | 200 | 31354.6667
63614 | 3.3.90.30.24 | 112 | Unidade | Chumbador fixação em concreto, tipo parabolt, bitola 1/2', fabricado em aço inoxidável de alta resistência. Acompanha arruela e porca de mesmo material, expansão até 360º | 6.1 | 4.13 | 8.99 | 5.18 |  |  |  | 100 |  | 25 | 50 |  |  | 5 | 50 |  |  |  |  | 230 | 1403
63614 | 3.3.90.30.24 | 113 | Unidade | Chumbador fixação em concreto, tipo parabolt, bitola 3/4', fabricado em aço inoxidável de alta resistência. Acompanha arruela e porca de mesmo material, expansão até 360º | 10.35 | 11.14 | 9.01 | 10.9 |  |  |  | 100 |  | 25 | 50 |  |  | 5 | [5 empty] | 180 | 1863
63614 | 3.3.90.30.24 | 114 | Unidade | Chumbador fixação em concreto, tipo parabolt, bitola 3/8', fabricado em aço inoxidável de alta resistência. Acompanha arruela e porca de mesmo material, expansão até 360º | 3.3567 | 3.99 | 2.18 | 3.9 |  |  |  | 100 |  | 25 |  |  |  | 5 |  |  | 100 |  |  | 230 | 772.0333
67849 | 3.3.90.30.24 | 115 | Unidade | Cilindro avulso, fechadura Soprano, tamanho 53 mm, acabamento cromado, com duas chaves tipo yale | 19.6533 | 19 | 18.82 | 21.14 | [5 empty] | 50 | 85 |  |  | 50 | 200 | 20 |  |  |  | 405 | 7959.6
67849 | 3.3.90.30.24 | 116 | Unidade | Cilindro avulso, fechadura Stam, tamanho 53 mm, acabamento cromado, com duas chaves tipo yale | 17.4133 | 19.01 | 17 | 16.23 | [5 empty] | 50 | 85 |  |  | 10 | 100 |  |  |  |  | 245 | 4266.2667
373605 | 3.3.90.30.24 | 117 | Unidade | Cimento CP I, tipo portlander comum. Composição: escória, pozolana ou fíler, cor cinza, (conforme NBR 5732). Embalagem saco com 50 quilos. | 29.2767 | 27.65 | 28.28 | 31.9 |  |  | 100 |  |  | 300 | 210 |  |  |  |  | 50 |  |  |  | 660 | 19322.6
237928 | 3.3.90.30.24 | 118 | Unidade | Cimento CP II, tipo portlander composto. Composição: escória, pozolana e fíler, cor cinza, (conforme NBR 11578). Embalagem saco com 50 quilos. | 22.3967 | 20.9 | 19.9 | 26.39 | [5 empty] | 150 | 220 | 25 |  | 70 | 200 | 130 |  |  |  | 795 | 17805.35
252528 | 3.3.90.30.42 | 119 | Unidade | Cinturão para ferramentas, em couro, cinto em nylon ajustável com presilha de fixação, engates plásticos para melhor fechamento, mínimo de 2 suportes em couro para ferramentas diversas, mínimo 10 bolsos | 51.59 | 34.12 | 69.06 | [6 empty] | 10 |  |  |  |  | 5 |  |  |  |  | 15 | 773.85
150659 | 3.3.90.30.24 | 120 | Unidade | Clips para cabos de aço, em aço-carbono galvanizado, capacidade do clips para cabo de aço 5/8” - 16,0 mm | 23.41 | 23.41 | [7 empty] | 50 |  |  |  |  | 50 |  |  |  |  | 100 | 2341
439777 | 3.3.90.30.24 | 121 | Unidade | Cola epóxi, adesivo estrutural a base de resina epóxi, bicomponente. Embalagem de 1 quilo com 2 componentes (adesivo e endurecedor) | 42.9333 | 46.9 | 39 | 42.9 |  |  |  | 2 |  | 15 |  | 2 |  | 10 | 100 | 10 |  |  |  | 139 | 5967.7333
150945 | 3.3.90.30.24 | 122 | Unidade | Cola para PVC, incolor. Frasco de 175 gramas com pincel aplicador | 18.1533 | 15.9 | 23.57 | 14.99 |  | 10 |  | 10 |  | 50 | 31 |  |  |  | 20 | 30 |  |  |  | 151 | 2741.1533
441609 | 3.3.90.30.42 | 123 | Unidade | Colher para pedreiro, material aço, tamanho 8”, haste curvada, cabo em madeira, peso aproximado 250 gramas | 17.0933 | 17.9 | 16.29 | 17.09 | [5 empty] | 10 | 13 |  |  | 2 | 20 | 1 |  |  |  | 46 | 786.2933
42358 | 3.3.90.30.44 | 124 | Unidade | Cone de sinalização, PVC, preto com amarelo, ponta com encaixe ou passagem para corrente plástica, dimensões mínimas: altura 75 cm e base de 40 cm | 55.93 | 34.9 | 69.99 | 62.9 |  | 2 |  | 4 |  | 30 | 20 |  |  | 5 | 100 | 6 |  | 15 |  | 182 | 10179.26
284664 | 3.3.90.30.24 | 125 | Unidade | Conjunto assento sanitário e tampa, em polipropileno, fechamento comum, com parafuso de fixação, cor branco, não almofadado, compatível com vaso sanitário fiori, dimensões aproximadas: 38,3 cm largura, 45,2 cm comprimento, 3,7 cm altura | 48.3667 | 47.9 | 27.99 | 69.21 |  | 20 | 40 |  |  | 100 | 85 | 30 |  | 40 | 5 |  | 20 |  |  | 340 | 16444.6667
151061 | 3.3.90.30.42 | 126 | Unidade | Corda de poliamida, diâmetro 12 mm, trançado triplo e alma central (conforme norma NR-35 N- 18). Rolo com no mínimo 100 metros | 369.54 | 357 | 403.64 | 347.98 | [5 empty] | 10 | 5 |  |  |  |  | 5 | 1 |  |  | 21 | 7760.34
151061 | 3.3.90.30.42 | 127 | Unidade | Corda multifilamento, diâmetro 10 mm, encordamento trançado, fibras sedosas e tratadas. Composição do material: capa 100% polipropileno, alma 100% poliéster. Rolo com no mínimo 100 metros | 164.6667 | 168 | 163 | 163 | [5 empty] | 10 | 7 |  |  | 1 |  | 1 | 1 |  |  | 20 | 3293.3333
5509 | 3.3.90.30.42 | 128 | Metro | Corrente de elo, em aço redondo, grau-8, diâmetro de 6 mm, largura do elo por fora de 22,2 mm, com capacidade de carga de 1,12 toneladas. (conforme norma DIN EN 818-2) | 44.7667 | 26.73 | 30.9 | 76.67 |  |  |  | 30 |  | 50 |  |  |  | 5 |  | 20 | 20 |  |  | 125 | 5595.8333
5509 | 3.3.90.30.42 | 129 | Metro | Corrente de elo, em aço redondo, grau-8, diâmetro de 10 mm, largura do elo por fora de 37 mm, com capacidade de carga de 3,15 toneladas. (conforme norma DIN EN 818-2) | 189.9 | 172.9 | 196.9 | 199.9 | [5 empty] | 50 | [5 empty] | 26 |  |  |  | 76 | 14432.4
8222 | 3.3.90.30.42 | 130 | Unidade | Cortador de vidro e espelho, formato cilíndrico, corpo tipo caneta. Disco de carboneto de tungstênio, acompanha um reservatório de óleo, com parafuso regulador. Medidas aproximadas: comprimento do cortador 17 cm, comprimento do reservatório 8,5 cm peso 45 gramas | 42.22 | 44.9 | 29.99 | 51.77 |  |  | 1 |  |  | 1 | 3 |  |  | 2 | 2 | 3 |  |  |  | 12 | 506.64
150533 | 3.3.90.30.42 | 131 | Unidade | Cortador manual de cerâmica e azulejo, apoio das guias em alumínio injetado, guias tubulares em aço especial, cabo em aço com empunhadura emborrachada, régua graduada, disco de corte em carboneto de tungstênio. Medidas aproximadas: capacidade máxima de corte 500 mm, espessura máxima de corte 12 mm, largura 205 mm, altura 91 mm, comprimento 640 mm | 134.9333 | 143.9 | 152.9 | 108 |  |  | 2 |  |  | 2 | 1 | 1 |  | 1 | 1 | 1 |  |  |  | 9 | 1214.4
49948 | 4.4.90.52.38 | 132 | Unidade | Desempenadeira lisa, em aço-carbono, haste metálica, acabamento em pintura eletrostática a pó, cabo de madeira. Medidas aproximadas de 13 cm x 30 cm | 36.2933 | 38.9 | 26.99 | 42.99 | [5 empty] | 10 | 11 | 2 |  | 2 |  | 3 |  |  |  | 28 | 1016.2133
49948 | 4.4.90.52.38 | 133 | Unidade | Desempenadeira dentada, em aço-carbono, cabo de madeira. Medidas aproximadas de 12 cm x 48 cm, dentes de 10 mm | 31.82 | 31.44 | 27.03 | 36.99 | [5 empty] | 10 | 10 | 2 |  | 5 |  | 3 |  |  |  | 30 | 954.6
72206 | 4.4.90.52.38 | 134 | Unidade | Desempenadeira com esponja, fabricada em plástico, medidas aproximadas de 18 cm x 30 cm | 17.7733 | 19.83 | 13.99 | 19.5 | [5 empty] | 10 | 10 | 5 |  | 5 |  | 3 |  |  |  | 33 | 586.52
49948 | 4.4.90.52.38 | 135 | Unidade | Desempenadeira lisa, sem esponja, fabricada em madeira, medidas aproximadas de 18 cm x 30 cm | 15.83 | 18.69 | 11.99 | 16.81 | [5 empty] | 10 | 10 | 3 |  | 5 | 20 |  |  |  |  | 48 | 759.84
113220 | 3.3.90.30.42 | 136 | Unidade | Disco de serra circular 7 ¼” , corpo em aço endurecido e temperado, dentes alternados com ângulo positivo, 40 dentes, furo 20 mm, espessura do corte 2,5 mm, espessura do disco: 1,5 mm. Uso em serras circulares portáteis Makita | 61.3067 | 52.85 | 69.87 | 61.2 |  |  | 4 |  |  | 10 |  |  |  | 2 | 30 | 10 |  |  |  | 56 | 3433.1733
113220 | 3.3.90.30.42 | 137 | Unidade | Disco de serra mármore manual, diamantado turbo azul, diâmetro externo 110 mm, diâmetro furo 20 mm. Para cortes em concretos, rebocos, refratários, tijolos, basalto e outros materiais | 48.4433 | 68.99 | 58 | 18.34 |  |  | 5 |  |  | 50 |  | 10 |  | 5 | 30 | 20 |  |  |  | 120 | 5813.2
150482 | 4.4.90.52.51 | 138 | M² | Divisória cega painel 35 mm, chapa dura de fibras de eucalipto prensadas, miolo MSO, acabamento melamínico. Componentes estruturais básicos: Guia superior, guia inferior, montante e travessa, duplos em aço galvanizado. Cores padrão: branco, preto, bege ou cinza. Fornecimento e instalação ** | 118.3333 | 135 | 120 | 100 |  |  | 15 |  |  | 50 |  | 40 |  | 50 | 1000 |  |  |  |  | 1155 | 136675
150482 | 4.4.90.52.51 | 139 | M² | Divisória painel 35 mm, com vidro de 4 mm, chapa dura de fibras de eucalipto prensadas, miolo MSO, acabamento melamínico. Componentes estruturais básicos: Guia superior, guia inferior, montante e travessa, duplos em aço galvanizado. Cores padrão: branco, preto, bege ou cinza. Fornecimento e instalação ** | 293.7967 | 283.9 | 297.5 | 299.99 |  |  | 10 |  |  | 50 |  | 10 |  | 20 | 1000 |  |  |  |  | 1090 | 320238.3667
150482 | 4.4.90.52.51 | 140 | Unidade | Porta para divisória - porta direita 35 mm, chapa dura de fibras de eucalipto prensadas, miolo MSO, acabamento melamínico. (com fechadura, batente, chave e dobradiça) Dimensões aproximadas: 820 mm x 2100 m. cores padrão: branco, preto, bege ou cinza. Fornecimento e instalação | 183.4933 | 179.59 | 184.99 | 185.9 |  |  | 4 |  |  | 15 |  |  |  | 3 | 50 |  |  |  |  | 72 | 13211.52
150482 | 4.4.90.52.51 | 141 | Unidade | Porta para divisória - porta direita 35 mm, chapa dura de fibras de eucalipto prensadas, miolo MSO, acabamento melamínico. (com fechadura, batente, chave e dobradiça) Dimensões aproximadas: 1200 mm x 2100 m. cores padrão: branco, preto, bege ou cinza. Fornecimento e instalação | 183.4933 | 179.59 | 184.99 | 185.9 | [5 empty] | 15 |  | 7 |  | 2 | 20 |  |  |  |  | 44 | 8073.7067
150250 | 3.3.90.30.24 | 142 | Unidade | Dobradiça para porta de móveis. Abertura 110º slide on, reta com sistema velofix. Fornecida com calço e parafusos para a instalação. Diâmetro do caneco 35 mm. | 5.6367 | 4.76 | 5.46 | 6.69 |  |  |  | 5 |  | 50 |  |  |  | 5 | 100 |  |  |  |  | 160 | 901.8667
150250 | 3.3.90.30.24 | 143 | Unidade | Dobradiça para porta, modelo 2,5 polegadas. Com 60 mm de altura, 45 mm de largura, com 3 furos. Fabricada em aço. Acabamento polido. | 8.19 | 9.99 | 4.59 | 9.99 |  |  | 30 | 5 |  | 40 | 35 |  |  | 5 |  | 30 |  |  |  | 145 | 1187.55
150250 | 3.3.90.30.24 | 144 | Unidade | Dobradiça para porta, 3,5 polegadas. Com 89,5 mm de altura, com 61 mm de largura, com 3 furos. Fabricada em aço. Acabamento polido. | 6.95 | 9.23 | 4.03 | 7.59 |  |  | 15 | 20 |  | 30 | 35 |  |  | 5 |  | 30 |  |  |  | 135 | 938.25
150250 | 3.3.90.30.24 | 145 | Unidade | Dobradiça estampada para portas, material aço inoxidável, sistema de rolamento, cantos arredondados, acompanha blister com três peças mais parafusos do conjunto. Medidas: 64 mm x 76,2 mm. | 23.85 | 18.75 | 10.9 | 41.9 | [5 empty] | 10 |  |  |  | 5 | [5 empty] | 15 | 357.75
150158 | 4.4.90.52.12 | 146 | Unidade | Escada de alumínio, dupla, modelo 3 em 1 (estendida, aberta e separada), mínimo 20 degraus, peso mínimo suportado 120 kg, sapatas antiderrapantes, sistema de travamento, degraus planos e estriados, peso aproximado da escada 12 a 15 kg, medidas aproximadas 3,30 x 5,40 m | 577.6467 | 510 | 784.94 | 438 |  | 1 |  | 1 |  | 5 | 3 |  |  | 2 |  | 1 | 1 |  |  | 14 | 8087.0533
150158 | 4.4.90.52.12 | 147 | Unidade | Escada telescópica, dupla, de alumínio, características mínimas: 13 degraus, peso mínimo suportado 150 kg, altura 4 metros, dobrada 90 cm, peso aproximado da escada 12 a 15 kg | 662.2967 | 696.99 | 509 | 780.9 | [5 empty] | 5 | 1 |  |  | 2 |  | 2 |  |  |  | 10 | 6622.9667
391505 | 3.3.90.30.42 | 148 | Unidade | Escova manual de aço, cerdas aço-carbono, cabo e base de madeira, quatro fileiras de cerdas, Uso: limpeza em geral | 16.0767 | 18.39 | 11.97 | 17.87 | [5 empty] | 15 | 6 |  |  | 5 | 30 | 1 |  |  |  | 57 | 916.37
284031 | 3.3.90.30.42 | 149 | Pacote 100 unidades | Espaçador e dilatador flexível para pisos cerâmicos, formato de cruz. Medidas: 1 mm, 2 mm, 3 mm, 4 mm, 5 mm, 8 mm e 10 mm. Pacote com 100 unidades. A medida será informada no momento do empenho. | 3.17 | 3.39 | 2.44 | 3.68 | [5 empty] | 10 | 10 | 3 |  | 5 |  | 5 |  |  |  | 33 | 104.61
338029 | 3.3.90.30.42 | 150 | Unidade | Espátula com lâmina de aço inox e cabo de madeira tratada. Medida da lâmina de 6,3 cm | 11.05 | 7.9 | 13.17 | 12.08 | [5 empty] | 5 | 5 | 5 |  | 5 | 200 | 1 |  |  |  | 221 | 2442.05
312242 | 3.3.90.30.42 | 151 | Unidade | Espátula com lâmina de aço inox e cabo de madeira tratada. Medida da lâmina de 7,5 cm | 10.19 | 13.9 | 7.99 | 8.68 | [5 empty] | 5 | 8 |  |  | 5 | 10 |  |  |  |  | 28 | 285.32
441431 | 3.3.90.30.42 | 152 | Unidade | Espátula com lâmina de aço inox e cabo de madeira tratada. Medida da lâmina de 10,2 cm | 7.9267 | 7.89 | 7.9 | 7.99 | [5 empty] | 5 | 16 |  |  | 3 | 10 | 10 |  |  |  | 44 | 348.7733
291638 | 3.3.90.30.42 | 153 | Unidade | Espátula com lâmina de aço inox e cabo de madeira tratada. Medida da lâmina de 12,5 cm | 9.2267 | 5.98 | 14.22 | 7.48 | [5 empty] | 5 | 11 | 5 |  | 3 | 10 |  |  |  |  | 34 | 313.7067
28533 | 3.3.90.30.42 | 154 | Unidade | Espátula vidraceiro, largura 2 cm, ideal para espalhamento e alisamento de massa na fixação de vidros em janelas de madeira ou de ferro | 5.95 | 6.05 | 4.9 | 6.9 | [5 empty] | 5 |  |  |  | 5 | 10 |  |  |  |  | 20 | 119
389890 | 3.3.90.30.24 | 155 | Unidade | Espuma expansiva de poliuretano, em aerossol, tubo 500ml | 26.2967 | 21.9 | 15.09 | 41.9 |  |  | 10 | 100 |  | 30 | 50 | 10 |  | 10 | 50 | 10 |  |  |  | 270 | 7100.1
8940 | 3.3.90.30.42 | 156 | Unidade | Esquadro profissional 12”, aço temperado, cabo em metal, gravação baixo-relevo. Dimensões aproximadas: cabo 145 mm, comprimento 344,8 mm | 55.3267 | 48.71 | 62.39 | 54.88 | [5 empty] | 10 | 8 |  |  | 2 | 5 | 1 |  |  |  | 26 | 1438.4933
10197 | 3.3.90.30.42 | 157 | Unidade | Esticador 5/8” para cabo de aço, tipo manilha/manilha, aço-carbono, acabamento galvanizado. Medidas aproximadas: comprimento mínimo de trabalho 9”, comprimento total 22”, carga de trabalho mínima 1.500 kg ,(Conforme normas técnicas DIN 1480) | 114.45 | 149.66 | 88.7 | 104.99 | [5 empty] | 30 |  |  |  |  | 20 |  |  |  |  | 50 | 5722.5
10162 | 3.3.90.30.24 | 158 | Unidade | Fechadura com cilindro e duas chaves, caixa estreita completa | 80.38 | 48.86 | 98.9 | 93.38 |  | 10 | 15 |  |  | 25 | 45 |  |  |  | 200 | 30 |  |  |  | 325 | 26123.5
10162 | 3.3.90.30.24 | 159 | Unidade | Fechadura com cilindro e duas chaves, caixa larga completa | 98.3733 | 124.99 | 133.9 | 36.23 |  | 10 | 15 |  |  | 25 | 45 | 10 |  |  | 200 | 60 |  |  |  | 365 | 35906.2667
10162 | 3.3.90.30.24 | 160 | Unidade | Fechadura externa para porta metálica, acabamento cromado, maçaneta redonda, material da maçaneta e cilindro em zamac, material de espelho, testa e contra testa em aço inoxidável, produto em caixa fechada com todos os acessórios como parafusos, cilindro, 2 chaves. | 79.3533 | 87.9 | 47.26 | 102.9 |  | 4 | 15 |  |  | 10 |  |  |  | 15 | 50 |  |  |  |  | 94 | 7459.2133
10162 | 3.3.90.30.24 | 161 | Unidade | Fechadura tetra para porta de madeira, broca 40x53, acabamento cromado, com 2 chaves (mínimo), maçaneta tipo alavanca, espelhos e parafusos de fixação. | 183.62 | 209.9 | 179.99 | 160.97 |  | 1 | 3 |  |  | 20 |  |  |  |  | 200 |  |  |  |  | 224 | 41130.88
10162 | 3.3.90.30.24 | 162 | Unidade | Fechadura tubular para divisória, acionamento por chave do lado externo e botão do lado interno, trinco de 90 mm, acabamento cromado com 2 chaves yale. | 90.44 | 87.35 | 72.66 | 111.31 |  |  |  | 100 |  | 20 |  |  |  | 10 | 100 | 20 | 6 | 25 |  | 281 | 25413.64
150898 | 3.3.90.30.24 | 163 | Unidade | Fecho chato para portões, material aço zincado, tamanho 5”, com puxador, possui mecanismos para trancamento com cadeado. | 14.6833 | 22.44 | 16 | 5.61 |  |  | 10 | 5 |  | 20 | 40 |  |  | 10 | 50 |  |  |  |  | 135 | 1982.25
150898 | 3.3.90.30.24 | 164 | Unidade | Fecho redondo para portas, material aço zincado, tamanho 6”, com puxador, possui mecanismos para trancamento com cadeado. | 12.95 | 18.2 | 8.67 | 11.98 |  |  | 10 |  |  | 30 | 40 |  |  | 5 | [5 empty] | 85 | 1100.75
310252 | 3.3.90.30.44 | 165 | Unidade | Fita antiderrapante, fluorescente, adesiva, sistema que absorve luminosidade natural e artificial por até 6 horas, cor preta com faixa fluorescente, durabilidade e resistência para alto tráfego de pessoas. Medidas mínimas: 50,00 mm de largura, rolo 5 metros de comprimento, uso interno e externo | 63.2333 | 59.9 | 51.9 | 77.9 |  | 1 | 2 | 100 |  | 10 | 10 | 10 |  | 15 |  |  |  | 5 |  | 153 | 9674.7
72060 | 3.3.90.30.24 | 166 | Unidade | Fixador de porta, aço-carbono, acabamento cromado, pino redondo para fixação no piso, na vertical com três parafusos. Prendedor fixado na porta, na horizontal, com dois parafusos. Fabricado em material reforçado. Medidas aproximadas: 180 mm comprimento, 110 mm de largura, 60 mm altura | 20 | 18.9 | 24.2 | 16.9 |  | 10 |  |  |  | 25 | 80 |  |  |  | 50 | 20 |  |  |  | 185 | 3700
339950 | 3.3.90.30.24 | 167 | Unidade | Forro fibra mineral, perfil reto (lay in), medindo 1250 mm x 652 mm x 14 mm, branco. (Conforme NBR 9442). Caixa com 10 unidades | 374.16 | 345.48 | 385 | 392 | [5 empty] | 10 | [6 empty] | 30 |  |  | 40 | 14966.4
392514 | 3.3.90.30.24 | 168 | Unidade | Forro fibra mineral, perfil tegular, medindo 620 mm x 620 mm x 14 mm, branco. (Conforme NBR 9442). Caixa com 10 unidades | 194.2733 | 88.66 | 178.66 | 315.5 | [5 empty] | 10 | [9 empty] | 10 | 1942.7333
150342 | 3.3.90.30.24 | 169 | Lata 3,6 litros | Fundo branco para madeira, acabamento fosco, a base de solvente. Rendimento de até 30 m² por demão | 126.2333 | 97.9 | 120.9 | 159.9 | [5 empty] | 10 | 14 | 3 |  | 3 |  | 10 |  | 5 |  | 45 | 5680.5
254981 | 3.3.90.30.24 | 170 | Lata 3,6 litros | Fundo preparador para paredes, uso interno e externo, a base de água. Rendimento de até 55 m² | 76.2967 | 56.9 | 74.99 | 97 |  |  |  | 100 |  | 10 | 22 | 3 |  | 5 | 50 |  |  |  |  | 190 | 14496.3667
150961 | 3.3.90.30.24 | 171 | Unidade | Gesso em pó, branco, de secagem rápida, embalagem de 1 quilo | 2.3233 | 1.99 | 1.99 | 2.99 | [5 empty] | 10 |  |  |  | 10 | [5 empty] | 20 | 46.4667
452493 | 3.3.90.30.24 | 172 | Pacote 1 quilo | Grampo para cerca, 7/8”, polido ou galvanizado, 16 x 10 | 14.1 | 11.2 | 12.5 | 18.6 |  |  | 5 |  |  | 20 | 31 |  |  |  | 20 | 10 |  |  | 5 | 91 | 1283.1
332854 | 3.3.90.30.24 | 173 | Pacote 1 quilo | Grampo para cerca, 1/9”, polido ou galvanizado, 19 x 11 | 13.5467 | 10.59 | 11.48 | 18.57 |  | 2 | 5 |  |  | 20 | 31 |  |  |  | 20 | 15 |  |  |  | 93 | 1259.84
371291 | 3.3.90.30.42 | 174 | Unidade | Grampo de marceneiro, tipo C 2" (32 mm), corpo em ferro fundido nodular, com rosca trapezoidal zincada, pintura a pó eletrostática texturizada, abertura útil mínima 70 mm | 29.11 | 43.26 | 27.63 | 16.44 | [9 empty] | 5 | [5 empty] | 5 | 145.55
371292 | 3.3.90.30.42 | 175 | Unidade | Grampo de marceneiro, tipo C 4" (50 mm), corpo em ferro fundido nodular, com rosca trapezoidal zincada, pintura a pó eletrostática texturizada, abertura útil mínima 105 mm | 38.59 | 52.9 | 24.9 | 37.97 | [5 empty] | 5 |  |  |  | 11 | [5 empty] | 16 | 617.44
343330 | 3.3.90.30.42 | 176 | Unidade | Grampo de marceneiro, tipo C 6" (57 mm), corpo em ferro fundido nodular, com rosca trapezoidal zincada, pintura a pó eletrostática texturizada, abertura útil mínima 150 mm | 52.93 | 66.9 | 46.99 | 44.9 | [9 empty] | 11 | [5 empty] | 11 | 582.23
343331 | 3.3.90.30.42 | 177 | Unidade | Grampo de marceneiro, do tipo C 8" (80 mm), corpo em ferro fundido nodular, com rosca trapezoidal zincada, pintura a pó eletrostática texturizada, abertura útil mínima 200 mm | 104.1967 | 115.58 | 112.9 | 84.11 | [5 empty] | 5 |  | 2 |  | 11 | [5 empty] | 18 | 1875.54
452493 | 3.3.90.30.42 | 178 | Unidade | Grampo de marceneiro, tipo sargento (400 x 100 mm), corpo em ferro fundido nodular, haste roscada em aço zincado, haste 480 mm | 68.2667 | 92.9 | 63.9 | 48 | [5 empty] | 2 |  | 2 |  | 9 |  | 4 |  |  |  | 17 | 1160.5333
51411 | 3.3.90.30.24 | 179 | Unidade | Grelha de concreto para drenagem pluvial, com lâminas, reforçada. Medidas mínimas: 49 cm largura, 120 cm comprimento, 10 cm de espessura | 105 | 105 | [7 empty] | 40 |  | 10 |  | 2 | [5 empty] | 52 | 5460
2739 | 3.3.90.30.24 | 180 | Unidade | Cantoneira acabamento para degrau de escada, com frisado antiderrapante, fabricada em alumínio , cor natural, dimensões mínimas de 5 x 2,5 cm. Barra com 3 metros. | 60.2633 | 70.9 | 62.99 | 46.9 | [7 empty] | 60 | [7 empty] | 60 | 3615.8
73245 | 3.3.90.30.24 | 181 | Galão 3,6 litros | Impermeabilizante de concreto e argamassa, alto desempenho, densidade 1,05 g/cm3, aparência emulsão pastosa, cor branca, composição básica: sais metálicos e silicatos. | 36.6667 | 35.9 | 25.11 | 48.99 | [5 empty] | 15 | 20 | 8 |  | 5 | 50 |  |  |  |  | 98 | 3593.3333
73245 | 3.3.90.30.24 | 182 | Galão 3,6 litros | Impermeabilizante flexível à base de elastômeros, cor preto, para impermeabilização de lajes. Rendimento mínimo de 1 m² por litro. Composição básica: Emulsão asfáltica modificada com elastômeros | 84.2967 | 58.99 | 109 | 84.9 |  |  |  | 5 |  | 30 | 12 | 8 |  | 5 | 20 |  |  |  |  | 80 | 6743.7333
75590 | 3.3.90.30.24 | 183 | Pacote/Caixa | Isolador de canto para cerca elétrica, reforçado, de plástico, com orifícios de deságue. Embalagem com mínimo de 20 unidades | 23.1333 | 29.9 | 22 | 17.5 | [5 empty] | 5 | 30 |  |  |  | 100 |  |  |  |  | 135 | 3123
320168 | 3.3.90.30.24 | 184 | Pacote/Caixa | Isolador roldana, diâmetro 1”, para cerca elétrica, de plástico, com prego. Embalagem com mínimo de 50 unidades | 16.8067 | 10.42 | 25 | 15 | [5 empty] | 10 | 60 |  |  |  | 50 |  |  |  |  | 120 | 2016.8
39519 | 3.3.90.30.42 | 185 | Jogo | Jogo serra copo, diamantada, com 7 peças, corte híbrido(seco ou refrigerado). Acompanha seis serras copo diamantadas: 30 mm, 35 mm, 40 mm, 45 mm, 65 mm, 100 mm e uma haste de 180 mm. Encaixe SDS plus. Utilizada em furadeiras hobbys, profissionais e industriais. Indicado para perfurar: tijolos, concretos, cerâmicas, mármores, granitos | 375.2633 | 276.99 | 468.9 | 379.9 |  |  |  | 2 |  | 5 | 2 | 1 |  | 1 | 2 | 3 |  |  |  | 16 | 6004.2133
39519 | 3.3.90.30.42 | 186 | Jogo | Jogo serra copo 15 peças, para madeira e metal, bimetal-VH, com dentes fabricados em aço rápido temperado, resistência ao calor e ângulo de ataque positivo, solda em corpo de aço com liga muito resistente. Capacidade de corte de até 41 mm de profundidade. Maleta/case com 11 serras nos diâmetros: 19 mm, 22 mm, 25 mm, 32 mm, 35 mm, 38 mm, 44 mm, 51 mm, 57 mm, 64 mm, 76 mm e 4 acessórios: mandril de 3/8”, mandril de 1/2”, extensão para suporte 300 mm de comprimento, mola ejetora | 574.39 | 511.6 | 699.58 | 511.99 |  |  |  | 2 |  | 5 | 2 |  |  | 1 |  | 1 |  |  |  | 11 | 6318.29
11061 | 3.3.90.30.24 | 187 | Unidade | Meio fio de concreto, modelo reto, para calçadas e contenção, medidas mínimas: 80 cm de comprimento x 30 cm de altura x 10 cm de largura, cor natural, resistência mínima de 20 MPA. | 19.75 | 19.75 | [7 empty] | 200 |  |  |  | 500 |  |  | 1 | 80 |  | 781 | 15424.75
8230 | 3.3.90.30.42 | 188 | Unidade | Lâmina para serra manual 12”, aço bimetal, semirrígida, 24 dentes | 5.2933 | 1.78 | 7.76 | 6.34 | [5 empty] | 50 |  | 30 |  | 5 | 100 | 1 |  |  |  | 186 | 984.56
150145 | 3.3.90.30.42 | 189 | Unidade | Jogo de lâminas para serra tico-tico, com no mínimo 10 serras, encaixe universal, em aço bimetal. Conteúdo: lâminas para metal, lâminas multiuso, lâminas para madeira convencional, lâminas para madeira acabamento perfeito, acompanha estojo | 68.6867 | 49.9 | 105.9 | 50.26 | [5 empty] | 5 | 2 | 2 |  | 1 | 20 | 2 |  |  |  | 32 | 2197.9733
316333 | 3.3.90.30.42 | 190 | Unidade | Lápis para pedreiro/carpinteiro, em madeira de alta qualidade. Com 180 mm comprimento, 17 mm de largura e 10 mm de altura, cor grafite | 2.5533 | 2.49 | 3.87 | 1.3 | [5 empty] | 30 | 55 |  |  | 5 | 50 | 5 |  |  |  | 145 | 370.2333
364369 | 3.3.90.30.42 | 191 | Unidade | Lima para motosserra, em aço-carbono, picado tipo simples, arredondada, com cabo plástico, medidas aproximadas: 203 mm de comprimento e 4,7 de diâmetro | 17.5167 | 22.22 | 10.52 | 19.81 |  | 2 |  |  |  | 10 | 30 |  |  |  | 50 |  |  |  |  | 92 | 1611.5333
32166 | 4.4.90.52.38 | 192 | Unidade | Lixadeira orbital, para folha de lixa, com empunhadura ergonômica emborrachada, potência mínima de 200 watts, 220 volts, fixação de lixas por grampo ou velcro, com saída para coletor de pó | 485.6733 | 403.16 | 853.96 | 199.9 | [5 empty] | 2 | 1 |  |  |  |  | 1 |  |  |  | 4 | 1942.6933
19313 | 3.3.90.30.28 | 193 | Unidade | Lona pronta, tamanho 6 x 4 m = 24 m², tecido de polietileno alta resistências, bainhas com acabamento vulcanizado e cinta de segurança, costura dupla, ilhós metálicos galvanizados um a cada 50 cm de distância, corda interna de polipropileno em todo o perímetro, laminação de polietileno nas duas faces com tratamento ultravioleta, espessura do tecido 300 micras, gramatura 180 gr/m² | 132.51 | 102.9 | 105.29 | 189.34 | [5 empty] | 2 | 2 |  |  | 2 | 10 | 1 |  |  | 1 | 18 | 2385.18
19313 | 3.3.90.30.28 | 194 | Unidade | Lona pronta, tamanho 15 x 10 m = 150 m², tecido de polietileno alta resistências, bainhas com acabamento vulcanizado e cinta de segurança, costura dupla, ilhós metálicos galvanizados um a cada 50 cm de distância, corda interna de polipropileno em todo o perímetro, laminação de polietileno nas duas faces com tratamento ultravioleta, espessura do tecido 300 micras, gramatura 180 gr/m² | 1403.8167 | 1192.5 | 1697.36 | 1321.59 | [5 empty] | 1 | 2 |  |  | 2 | 5 |  |  |  | 1 | 11 | 15441.9833
67156 | 3.3.90.30.24 | 195 | Unidade | Maçaneta, tipo alavanca universal, acabamento cromado, acompanha pino e encaixe de encosto | 20.4333 | 19.5 | 21.9 | 19.9 |  |  | 20 |  |  | 40 |  |  |  | 10 | 50 | 40 |  |  |  | 160 | 3269.3333
67156 | 3.3.90.30.24 | 196 | Unidade | Maçaneta, formato redondo (bola), universal, acabamento cromado, acompanha pino e encaixe encosto | 22.4333 | 29 | 19.8 | 18.5 |  |  | 20 |  |  | 20 | [5 empty] | 10 |  |  |  | 50 | 1121.6667
327079 | 3.3.90.30.42 | 197 | Jogo | Jogo de macho manual, M14 x 2,0 mm, com três peças, em aço rápido (conforme norma DIN 352) | 104.6667 | 55.07 | 141.94 | 116.99 | [5 empty] | 1 |  |  |  |  | 2 |  | 30 |  |  | 33 | 3454
358113 | 3.3.90.30.22 | 198 | Metro | Mangueira plástica, preta, espessura 2 mm, diâmetro de ½' | 2 | 2.62 | 2.07 | 1.31 |  |  |  | 200 |  | 100 | 100 |  |  |  |  | 50 |  |  |  | 450 | 900
271054 | 3.3.90.30.25 | 199 | Unidade | Mangueira para gás, tubo interno em PVC flexível, camada de fios de poliéster, cobertura em PVC flexível, com 1,25 m de comprimento, indicada para instalações domésticas de gás liquefeito de petróleo – GLP, conforme norma NBR 8613/00, de acordo com as metodologias do INMETRO | 27.4967 | 16.64 | 25.41 | 40.44 |  | 4 |  |  |  | 15 | 50 | 5 |  | 10 | [5 empty] | 84 | 2309.72
318404 | 3.3.90.30.24 | 200 | Unidade | Manta asfáltica impermeabilizante, policondensada, a base de asfaltos modificados com polímeros, estruturada com não-tecido de poliéster, aplicação com maçarico ou cimento asfáltico quente. (Conforme norma ABNT – NBR 9952) Medidas mínimas: espessura 3,00 mm, rolo de 1 m de largura e 10 m de comprimento, consumo: 1,15 m²/m² | 198.7067 | 104.9 | 199.22 | 292 |  | 5 |  |  |  | 1 |  |  |  | 15 | [5 empty] | 21 | 4172.84
336574 | 3.3.90.30.42 | 201 | Unidade | Martelo de bola, cabeça forjada em aço-carbono especial, base e bola polidas e envernizadas, fixação por cunha metálica, cabo de madeira envernizado, peso aproximado 100 gramas | 42.57 | 44.9 | 37.62 | 45.19 | [5 empty] | 2 | 16 |  |  | 6 | 10 |  |  |  |  | 34 | 1447.38
341889 | 3.3.90.30.42 | 202 | Unidade | Martelo de borracha, 80 mm preto, cabo de madeira | 33.9433 | 15.17 | 34.9 | 51.76 | [5 empty] | 2 |  |  |  | 11 | 10 | 1 |  |  | 10 | 34 | 1154.0733
150556 | 3.3.90.30.24 | 203 | Galão 18 litros | Massa acrílica, textura lisa, a base de água, acabamento fosco, cor branca, uso interno e externo, rendimento 20 a 35 m² por demão. Galão de 18 litros | 113.2633 | 74.99 | 89.9 | 174.9 |  |  | 5 |  |  | 5 | 50 | 5 |  |  | 50 | 2 |  |  |  | 117 | 13251.81
307559 | 3.3.90.30.24 | 204 | Unidade | Massa acrílica, a base de água, cor branca, pronto para uso, uso interno e externo, rendimento 40 a 60 m² por demão. Lata de 27 quilos | 136.5967 | 129.9 | 144.9 | 134.99 |  |  | 5 | 20 |  | 5 | [7 empty] | 3 |  | 33 | 4507.69
45179 | 3.3.90.30.33 | 205 | Unidade | Massa asfáltica, a frio, para tapar buracos. Saco 25 kg | 29.9333 | 19.9 | 33.9 | 36 | [5 empty] | 100 | [9 empty] | 100 | 2993.3333
352971 | 3.3.90.30.24 | 206 | Embalagem de 1 kg | Massa para calafetar, cor cinza, composição que possibilite plasticidade permanente, uso: calafetações em geral. Embalagem de 1 quilo | 21.63 | 31.08 | 16.61 | 17.2 | [5 empty] | 35 |  |  |  | 10 | [5 empty] | 45 | 973.35
150832 | 3.3.90.30.24 | 207 | Unidade | Massa vidraceiro, acrílica, a base de calcário ou dolomite, uso interno e externo. Embalagem de 1 quilo. | 8.86 | 8.88 | 6.5 | 11.2 |  | 1 |  |  |  | 25 | 23 |  |  | 5 |  | 3 |  |  |  | 57 | 505.02
292625 | 3.3.90.30.24 | 208 | Unidade | Selante, impermeável,(calhas, telhas e rufos). Rendimento: até 1,5 kg/m² por demão, embalagem com no mínimo 1 quilo | 32.7367 | 33.9 | 33.21 | 31.1 | [5 empty] | 50 | 10 |  |  | 5 | [5 empty] | 65 | 2127.8833
452457 | 3.3.90.30.24 | 209 | Unidade | Mourão de cerca, madeira tratada (imunização), medidas mínimas: 2,20 m de comprimento, diâmetro entre 10 cm e 15 cm, garantia de durabilidade mínima de 10 anos | 12.5433 | 11.8 | 12.63 | 13.2 | [5 empty] | 100 | 300 |  |  | 30 | [5 empty] | 430 | 5393.6333
327349 | 3.3.90.30.24 | 210 | Unidade | Mourão de cerca, madeira tratada (imunização), medidas mínimas: 2,50 m de comprimento, diâmetro entre 20 cm e 25 cm, garantia de durabilidade mínima de 10 anos | 28.6267 | 19.94 | 30 | 35.94 | [5 empty] | 100 | 300 |  |  | 30 | [5 empty] | 430 | 12309.4667
8869 | 3.3.90.30.42 | 211 | Unidade | Nível de alumínio, base magnética, alumínio reforçado, de 3 bolhas, perfil "I" régua em centímetros e polegadas. Medidas mínimas: 24”, 60 cm de comprimento | 46.2667 | 49.9 | 50 | 38.9 |  | 1 |  |  |  | 5 | 3 |  |  |  | 10 | 1 |  |  |  | 20 | 925.3333
150231 | 3.3.90.30.42 | 212 | Unidade | Nível de alumínio, base magnética, de 2 bolhas, perfil "T", contendo 1 nível na horizontal e 1 na vertical, 12”, 30 cm de comprimento | 40.6167 | 50 | 44.9 | 26.95 | [5 empty] | 5 | 3 |  | 2 | 2 | 10 | 2 |  |  | 1 | 25 | 1015.4167
150125 | 3.3.90.30.24 | 213 | Embalagem com 200 unidades | Parafuso para madeira, tipo philips, material aço, rosca auto tarraxante e chipboard (autoperfurante), cabeça tipo chata, acabamento bicromatizado, medidas: 4,8 mm de diâmetro, 50 mm de comprimento. | 49.8733 | 76.9 | 47.22 | 25.5 |  | 1 | 3 | 5 |  | 10 | 1 | 5 |  | 9 | 30 | 5 |  | 3 |  | 72 | 3590.88
150125 | 3.3.90.30.24 | 214 | Embalagem com 200 unidades | Parafuso para madeira, tipo philips, material aço, rosca auto tarraxante e chipboard (autoperfurante), cabeça tipo chata, acabamento bicromatizado, medidas: 5,0 mm de diâmetro, 60 mm de comprimento. | 31.3033 | 27 | 38.92 | 27.99 |  | 1 | 3 | 5 |  | 10 | 3 | 5 |  | 9 | 30 | 5 |  | 3 |  | 74 | 2316.4467
150125 | 3.3.90.30.24 | 215 | Embalagem com 100 unidades | Parafuso para telha, material aço-carbono, rosca soberba para madeira, cabeça tipo flangeada sextavada, acabamento zincado. Contendo parafuso e arruelas, diâmetro: 5/16'; comprimento 120 mm, comprimento parte rosqueável mínimo 50 mm | 58.2 | 51.7 | 74.9 | 48 |  | 1 | 3 | 10 |  | 20 | 3 | 5 |  | 3 | 30 | 10 |  | 3 | 3 | 91 | 5296.2
150125 | 3.3.90.30.24 | 216 | Embalagem com 100 unidades | Parafuso rosca soberba, 1/4' x 70 mm, material aço baixo carbono, zincado, cabeça tipo sextavada. Aplicação: fixações em madeira e concreto | 34.9167 | 41.28 | 43.9 | 19.57 |  | 1 | 3 | 10 |  | 20 | 1 |  |  | 1 | 30 | 10 |  | 3 |  | 79 | 2758.4167
150125 | 3.3.90.30.24 | 217 | Embalagem com 100 unidades | Parafuso rosca soberba, 3/8' x 100 mm, material aço baixo carbono, zincado, cabeça tipo sextavada. Aplicação: fixação em madeira e concreto | 122.7433 | 121.99 | 170.66 | 75.58 |  | 1 | 3 | 10 |  | 20 | 1 |  |  | 2 | 30 | 10 |  | 3 |  | 80 | 9819.4667
150816 | 3.3.90.30.24 | 218 | M² | Piso intertravado, concreto, modelo retangular, resistência de 50 MPA, medidas: largura 10 cm x comprimento 20 cm x altura 6 cm, rendimento de 50 peças/m². Cores: natural, grafite, amarelo, vermelho (Conforme NBR 9781). Cor a definir no momento do empenho | 63.31 | 63.31 | [7 empty] | 1000 | [9 empty] | 1000 | 63310
150816 | 3.3.90.30.24 | 219 | M² | Piso intertravado, concreto, modelo retangular, resistência mínima de 35 MPA, medidas: largura 10 cm x comprimento 20 cm x altura 8 cm, rendimento de 50 peças/m². Cores: natural, grafite, amarelo, vermelho (Conforme norma NBR 9781). Cor a definir no momento do empenho | 60 | 60 | [7 empty] | 1000 |  |  |  | 300 | [5 empty] | 1300 | 78000
150816 | 3.3.90.30.24 | 220 | M² | Piso Tátil, concreto, modelo alerta (bolinha), quadrado, resistência mínima de 35 MPA, medidas 25 cm x 25 c m x espessura 2,5 cm, rendimento de 16 peças/m². Cores: Natural, vermelho, amarelo (Conforme norma ABNT NBR 9050 e 16537) | 79.8 | 79.8 | [7 empty] | 10 |  |  |  | 20 | [5 empty] | 30 | 2394
150816 | 3.3.90.30.24 | 221 | M² | Piso Tátil, concreto, modelo direcional (palito), quadrado, resistência mínima de 35 MPA, medidas 25 cm x 25 c m x espessura 2,5 cm, rendimento de 16 peças/m². Cores: Natural, vermelho, amarelo (Conforme norma ABNT NBR 9050 e 16537) | 79.8 | 79.8 | [7 empty] | 10 |  |  |  | 60 | [5 empty] | 70 | 5586
150816 | 3.3.90.30.24 | 222 | M² | Piso intertravado, concreto, modelo sextavado, resistência mínima de 35 MPA, medidas: 25 cm x 25 cm, espessura 6 cm, rendimento de 16 peças/m². Cores: natural, grafite, vermelho (Conforme norma NBR 9781) Cor a definir no momento do empenho | 40 | 40 | [9 empty] | 60 | [7 empty] | 60 | 2400
150816 | 3.3.90.30.24 | 223 | M² | Piso intertravado, concreto, modelo sextavado, resistência mínima de 35 MPA, medidas: 25 cm x 25 cm, espessura 8 cm, rendimento de 16 peças/m². Cores: natural, grafite, vermelho (Conforme norma NBR 9781) Cor a definir no momento do empenho ** | 45 | 45 | [7 empty] | 5000 | [9 empty] | 5000 | 225000
150816 | 3.3.90.30.24 | 224 | M² | Piso de concreto inter travado tátil alerta na cor vermelho terracota no formato retangular; medindo 20 cm de comprimento x 10 cm de largura; com espessura de 6 cm; resistência mínima de 35 mpa conforme norma ABNT nbr 9781 e 9050. | 74.81 | 74.81 | [7 empty] | 50 |  |  |  | 10 | [5 empty] | 60 | 4488.6
150816 | 3.3.90.30.24 | 225 | M² | Piso de concreto inter travado tátil direcional na cor vermelho terracota no formato retangular; medindo 20 cm de comprimento x 10 cm de largura; com espessura de 6 cm; resistência mínima de 35 MPA conforme norma ABNT NBR 9781 e 9050. | 74.81 | 74.81 | [7 empty] | 50 |  |  |  | 30 | [5 empty] | 80 | 5984.8
150816 | 3.3.90.30.24 | 226 | Metro linear | Piso de borracha antiderrapante tipo moeda, espessura 3,5 mm, largura 1m, preto, tipo da embalagem: Rolo com 20 m. | 93.7433 | 95 | 76.23 | 110 | [5 empty] | 5 |  |  |  |  | 20 |  |  |  |  | 25 | 2343.5833
20737 | 3.3.90.30.24 | 227 | Unidade | Placa de espuma acústica, poliuretano flexível, autoextinguível, modelo caixa de ovo ou similar, cor natural, dimensões mínimas: densidade de 28 e 35 kg/m³, comprimento 50 cm, largura 50 cm, espessura 5 cm | 21.2933 | 15.74 | 23.5 | 24.64 |  |  |  | 20 |  |  |  | 50 | [7 empty] | 70 | 1490.5333
8435 | 3.3.90.30.42 | 228 | Unidade | Pé de cabra, material aço forjado, corpo sextavado 19 mm, pontas temperadas, comprimento mínimo 60 cm | 63.6867 | 53.9 | 72.9 | 64.26 | [5 empty] | 5 | 4 |  |  | 2 | 5 | 1 |  |  |  | 17 | 1082.6733
104558 | 3.3.90.30.24 | 229 | M² | Película de controle solar, linha arquitetônica, reflexiva/espelhada, dupla face, com partículas de metais. Cores: preta, chumbo ou prata. Com serviço de instalação | 77.09 | 56.3 | 83 | 91.97 |  |  |  | 535 |  | 25 | 78 | [8 empty] | 638 | 49183.42
57525 | 3.3.90.30.42 | 230 | Unidade | Pincel 1 polegada, para pintura acrílica e latéx, cerdas sintéticas | 5.66 | 8.49 | 3.99 | 4.5 | [5 empty] | 20 | 5 | 10 |  | 20 | 50 | 10 | 50 |  |  | 165 | 933.9
57525 | 3.3.90.30.42 | 231 | Unidade | Pincel 2 polegadas, para pintura acrílica e latéx, cerdas sintéticas | 11.23 | 13.49 | 8.99 | 11.21 | [5 empty] | 20 | 5 | 10 |  | 20 | 50 | 10 |  |  |  | 115 | 1291.45
57525 | 3.3.90.30.42 | 232 | Unidade | Pincel 3 polegadas, para pintura acrílica e latéx, cerdas sintéticas | 14.5733 | 10.59 | 15.99 | 17.14 |  |  |  | 20 |  | 20 | 5 | 10 |  | 20 | 50 | 10 |  |  |  | 135 | 1967.4
57525 | 3.3.90.30.42 | 233 | Unidade | Pincel ½ polegada, com cerdas pretas simples e cabo de madeira, para pintura de parede e madeira. | 3.1933 | 2.5 | 2.28 | 4.8 | [5 empty] | 30 | 3 | 10 |  |  |  | 5 |  |  |  | 48 | 153.28
57525 | 3.3.90.30.42 | 234 | Unidade | Pincel 3,4” com cerdas pretas simples e cabo de madeira, para pintura de parede e madeira | 5.64 | 8 | 2.93 | 5.99 | [5 empty] | 30 | 3 |  |  | 10 |  | 5 |  |  |  | 48 | 270.72
30880 | 3.3.90.30.42 | 235 | Unidade | Pistola de pintura profissional, tipo alto volume e baixa pressão, em alumínio, bico 1,4 mm, bico e agulha em aço inoxidável, caneca em polipropileno, pressão mínima 360 a 50 PSI, caneca 600 ml | 183.6267 | 188.53 | 163.9 | 198.45 | [5 empty] | 1 |  |  |  | 2 | [5 empty] | 3 | 550.88
12254 | 3.3.90.30.24 | 236 | Unidade | Porta de alumínio, tipo lambril, abertura tipo giro, uso externo, completa com trinco e fechadura, estrutura sólida, pintura eletrostática branca, dimensões aproximadas: 78 cm de largura x 2,10 de altura, 45 mm espessura | 1094.6333 | 968.9 | 1315.1 | 999.9 | [5 empty] | 5 |  | 5 |  | 1 | 50 |  |  |  |  | 61 | 66772.6333
51306 | 3.3.90.30.24 | 237 | Unidade | kit porta de madeira, de abrir (direita ou esquerda), almofada modelo " H ", em madeira de lei tipo imbuia, cedro arana ou eucalipto rosa, com 80 cm largura e 2,10 m altura, com caixilho completo, vistas, dobradiças e fechadura ** | 1232.2067 | 1232.91 | 1231.85 | 1231.86 |  | 4 | 15 |  |  | 10 | 30 | 2 |  |  | 20 |  |  | 15 |  | 96 | 118291.84
262073 | 3.3.90.30.24 | 238 | Pacote com 100 | Porca, tipo borboleta, 3/16”, em aço inoxidável, acabamento passivado, dimensões aproximadas: altura 10 mm, largura 22 mm | 26.1767 | 22.13 | 22.5 | 33.9 |  |  |  | 2 | [11 empty] | 2 | 52.3533
150512 | 3.3.90.30.24 | 239 | Pacote 1 kg | Prego 10x10, polido, com cabeça | 20.71 | 22.83 | 23.31 | 15.99 |  | 2 | 1 | 5 |  | 15 | 11 |  |  | 2 | 20 | 7 |  | 3 |  | 66 | 1366.86
150512 | 3.3.90.30.24 | 240 | Pacote 1 kg | Prego 13x15 para marcenaria, corpo liso, cabeça cônica e axadrezada, ponta tipo diamante | 18.93 | 15.99 | 16.9 | 23.9 |  | 2 | 1 | 5 |  | 20 | 12 |  |  | 2 | 20 | 2 |  |  | 5 | 69 | 1306.17
150512 | 3.3.90.30.24 | 241 | Pacote 1 kg | Prego 15x21 para marcenaria, corpo liso, cabeça cônica e axadrezada, ponta tipo diamante | 17.5533 | 13.86 | 15.9 | 22.9 |  | 2 | 1 | 5 |  | 30 | 12 |  |  | 3 | 50 | 13 |  |  | 5 | 121 | 2123.9533
150512 | 3.3.90.30.24 | 242 | Pacote 1 kg | Prego 16x24 para marcenaria, corpo liso, cabeça cônica e axadrezada, ponta tipo diamante | 19.3033 | 12.51 | 15.5 | 29.9 |  | 2 | 1 | 5 |  | 30 | 37 | 5 |  | 3 | 50 |  |  |  |  | 133 | 2567.3433
150512 | 3.3.90.30.24 | 243 | Pacote 1 kg | Prego 17x27 para marcenaria, corpo liso, cabeça cônica e axadrezada, ponta tipo diamante | 11.2 | 11.61 | 10.5 | 11.49 |  | 2 | 1 | 5 |  | 45 | 27 |  |  | 3 | 50 |  |  |  |  | 133 | 1489.6
150512 | 3.3.90.30.24 | 244 | Pacote 1 kg | Prego 19x36 para marcenaria, corpo liso, cabeça cônica e axadrezada, ponta tipo diamante | 15.2167 | 12.06 | 14.9 | 18.69 |  | 2 | 1 | 5 |  | 45 | 67 | 5 |  | 2 | 50 | 5 |  |  | 5 | 187 | 2845.5167
150512 | 3.3.90.30.24 | 245 | Pacote 1 kg | Prego 20x42 com cabeça | 12.5033 | 12.02 | 12.5 | 12.99 |  | 2 | 1 | 5 |  | 25 | 12 |  |  |  | 50 | 5 |  |  |  | 100 | 1250.3333
150512 | 3.3.90.30.24 | 246 | Pacote 1 kg | Prego 25x72 para marcenaria, corpo liso, cabeça cônica e axadrezada, ponta tipo diamante | 16.4767 | 15.21 | 15.03 | 19.19 |  | 2 | 1 | 5 |  | 25 | 11 |  |  |  | 10 | 2 |  |  |  | 56 | 922.6933
150512 | 3.3.90.30.24 | 247 | Pacote 1 kg | Prego 12x12 com cabeça | 13.33 | 10.11 | 17.89 | 11.99 |  | 2 | 1 | 5 |  | 30 | 11 |  |  | 2 | 50 |  |  |  |  | 101 | 1346.33
150512 | 3.3.90.30.24 | 248 | Pacote 1 kg | Prego 18 x 30 com cabeça dupla | 17.3367 | 24.9 | 14.9 | 12.21 |  | 2 | 1 | 5 |  | 25 | 20 |  |  | 3 | 20 |  |  |  |  | 76 | 1317.5867
69612 | 3.3.90.30.42 | 249 | Unidade | Prumo de centro, tipo pião, corpo em ferro fundido, calço guia de aço, cordão de náilon., peso 400 gramas, dimensões aproximadas: altura do prumo: 7,90 cm, largura do prumo 4,70 cm | 21.03 | 21.9 | 27.88 | 13.31 | [5 empty] | 5 | 5 |  |  |  |  | 1 |  |  |  | 11 | 231.33
69612 | 3.3.90.30.42 | 250 | Unidade | Prumo de parede, corpo em aço especial, calço guia de madeira, cordão de náilon, peso 750 gramas, dimensões aproximadas: altura do prumo: 6,7 cm, largura do prumo: 4,40 cm | 40.4567 | 24.99 | 47.59 | 48.79 | [5 empty] | 5 | 3 |  |  |  | 10 | 1 |  |  |  | 19 | 768.6767
75221 | 3.3.90.30.42 | 251 | Unidade | Pulverizador costal, em polietileno, bomba tipo pistão em latão, acionamento com alavanca, pressão de trabalho aproximada 0,20 a 0,3 MPa, capacidade de 20 litros | 274.3 | 244 | 315 | 263.9 | [5 empty] | 10 |  | 1 |  |  |  | 4 |  |  |  | 15 | 4114.5
19089 | 3.3.90.30.42 | 252 | Unidade | Rebolo reto para moto esmeril, dimensões aproximadas: 152,4 mm diâmetro externo, 19,1 mm largura, 31,75 mm furo, granulometria 60 | 42.23 | 43.89 | 40.9 | 41.9 | [5 empty] | 10 | 10 |  |  |  | 10 |  |  |  |  | 30 | 1266.9
72214 | 3.3.90.30.42 | 253 | Unidade | Régua de pedreiro, bitubular, em alumínio, com tampas nas pontas, 1,5 metro de comprimento | 26.8533 | 31.9 | 16.3 | 32.36 | [5 empty] | 5 |  |  |  | 5 | [5 empty] | 10 | 268.5333
72214 | 3.3.90.30.42 | 254 | Unidade | Régua de pedreiro, bitubular, em alumínio, com tampas nas pontas, 2,0 metros de comprimento | 57.5667 | 57.9 | 65.9 | 48.9 | [5 empty] | 5 |  |  |  | 5 |  | 1 |  |  |  | 11 | 633.2333
72214 | 3.3.90.30.42 | 255 | Unidade | Régua de pedreiro, bitubular, em alumínio, com tampas nas pontas, 3,0 metros de comprimento | 82.5667 | 92.9 | 85.9 | 68.9 | [5 empty] | 5 |  |  |  | 5 | 10 | 2 |  |  |  | 22 | 1816.4667
150739 | 3.3.90.30.24 | 256 | Unidade | Rejunte acrílico, flexível e impermeável, monocomponente, uso interno e externo pisos e paredes. Embalagem de 1 quilo. Cor a definir no momento do empenho | 30.2333 | 27.9 | 35.9 | 26.9 |  |  | 90 | 30 |  | 50 | 50 | 5 |  | 20 | 100 | 10 |  |  |  | 355 | 10732.8333
150816 | 3.3.90.30.24 | 257 | M² | Revestimento cerâmico, classe A (conforme NBR 13.817), PEI 5, para piso, acabamento esmaltado (brilhante), dimensões aproximadas da peça: 43 cm x 43 cm e no máximo 52 cm x 52 cm. Cor a definir no momento do empenho | 26.27 | 38.92 | 15.9 | 23.99 |  |  | 230 | 30 |  | 500 | 180 | 40 |  | 20 | 500 | 200 |  |  |  | 1700 | 44659
150816 | 3.3.90.30.24 | 258 | M² | Revestimento cerâmico, classe A (conforme NBR 13.817), PEI 4, para parede, acabamento esmaltado (brilhante), dimensões da peça: 45 cm x 45 cm. Cor a definir no momento do empenho | 19.3633 | 14.89 | 13.21 | 29.99 |  |  | 50 |  |  |  | 75 | 30 |  |  | 300 | 200 |  |  |  | 655 | 12682.9833
151049 | 3.3.90.30.24 | 259 | Unidade | Roldana, tipo blindada, para porta de correr, de blindex 10 mm, em silicone de alta resistência, com o pino central | 3.39 | 3.39 | [5 empty] | 20 |  | 20 | [9 empty] | 40 | 135.6
30791 | 3.3.90.30.24 | 260 | Unidade | Rolo para pintura, 9 cm, anti-gota, fabricado em lã de carneiro, com suporte metálico, cabo plástico | 20.5833 | 24.9 | 13.95 | 22.9 | [5 empty] | 20 | 22 | 10 |  | 5 |  | 10 |  |  |  | 67 | 1379.0833
30791 | 3.3.90.30.24 | 261 | Unidade | Rolo para pintura, 23 cm, anti-gota, fabricado em lã de carneiro, com suporte metálico, cabo plástico | 23.2567 | 24.99 | 27.9 | 16.88 |  |  |  | 30 |  | 20 | 22 | 10 |  | 5 | 50 | 35 |  |  |  | 172 | 4000.1467
30791 | 3.3.90.30.24 | 262 | Unidade | Rolo para pintura, 23 cm, fabricado em espuma poliéster, com suporte metálico, cabo plástico | 18.2633 | 21.9 | 20.99 | 11.9 | [5 empty] | 20 | 2 | 10 |  | 5 |  | 20 |  |  |  | 57 | 1041.01
30791 | 3.3.90.30.24 | 263 | Unidade | Rolo para pintura epóxi, 10 cm, fabricado em lã sintética, com suporte metálico, cabo plástico | 16.1433 | 19.91 | 15.99 | 12.53 | [5 empty] | 20 | 20 |  |  | 5 | [5 empty] | 45 | 726.45
30791 | 3.3.90.30.24 | 264 | Unidade | Rolo de borracha para textura rústica, 23 cm, sem suporte e cabo | 38.0033 | 32.9 | 47.9 | 33.21 | [5 empty] | 20 | 10 |  |  | 5 | [5 empty] | 35 | 1330.1167
234136 | 3.3.90.30.24 | 265 | Unidade | Rolo de lixa, grana 80, em óxido de alumínio, base de pano. Dimensões: largura 1,20 cm, comprimento do rolo 45 metros | 369.7867 | 359.74 | 366.86 | 382.76 | [5 empty] | 1 | 2 |  |  | 1 | [5 empty] | 4 | 1479.1467
137880 | 4.4.90.52.38 | 266 | Unidade | Serra circular de bancada 10”,características mínimas: 1.800 watts de potência, guia de corte auto-alinhável, rotação de 4.800 rpm, ajuste de altura da lâmina, eixo inclinável de 90 a 45 graus, com protetor de serra, mesa 610 x 508 mm, com rodas, 220 volts | 1394.3467 | 1215.02 | 1299.9 | 1668.12 |  | 1 |  |  |  | 3 | [5 empty] | 1 |  |  |  | 5 | 6971.7333
137880 | 4.4.90.52.38 | 267 | Unidade | Serra circular manual 7.1/4”, características mínimas: 1.400 watts de potência, rotação de 5.500 rpm, ajuste de dois ângulos, punho ergonômico, soprador de pó, 220 volts, acompanha disco de serra de 40 dentes | 742.92 | 690.9 | 968.86 | 569 | [5 empty] | 3 | [5 empty] | 1 |  |  |  | 4 | 2971.68
137880 | 4.4.90.52.38 | 268 | Unidade | Serra circular, elétrica, compacta,(mini serra circular), características mínimas: 400 w de potência, rotação de 2.800 rpm, discos de corte multiuso: para metais, diamantado, cerâmica/alvenaria , 220 volts | 477.2633 | 459.9 | 432.89 | 539 | [5 empty] | 3 | [5 empty] | 1 | 1 |  |  | 5 | 2386.3167
137880 | 4.4.90.52.38 | 269 | Unidade | Serra mármore a seco, características mínimas: 1.400 watts de potência, rotação de 12.000 rpm, cortes até 45º e discos de até 125 mm de diâmetro, com trava de segurança, 220 volts | 361.9967 | 387.78 | 299.99 | 398.22 | [5 empty] | 5 |  |  |  |  | 1 | 2 | 1 |  |  | 9 | 3257.97
8524 | 4.4.90.52.38 | 270 | Unidade | Serra elétrica, tipo tico-tico, características mínimas: 700 watts de potência, sistema SDS, rotação de 3.100 rpm, base de alumínio, avanço pendular, com aspiração de pó, 220 volts | 471.0833 | 398.9 | 513.6 | 500.75 |  | 1 |  |  |  | 5 | 1 |  |  |  | 1 | 3 | 1 |  |  | 12 | 5653
137910 | 3.3.90.30.42 | 271 | Unidade | Serrote universal, 18”, características mínimas: lâmina em aço temperado, comprimento de 45 cm, cabo ergonômico emborrachado, dentes travados com tripla afiação, mínimo de 7 dentes por polegada | 58.5667 | 49.9 | 45.9 | 79.9 |  | 1 |  | 1 |  | 25 |  |  |  | 3 | 10 | 4 | 1 |  |  | 45 | 2635.5
429924 | 3.3.90.30.24 | 272 | Galão 5 litros | Solvente aguarrás, baixo a médio odor, galão de 5 litros | 77.2733 | 79.9 | 72.9 | 79.02 |  |  |  | 3 |  | 5 |  |  |  | 10 |  |  | 1 |  |  | 19 | 1468.1933
70955 | 3.3.90.30.24 | 273 | Galão 5 litros | Solvente thinner 5000, galão de 5 litros | 95.975 | 67.95 | 124 |  |  |  |  | 3 |  | 5 | 20 |  |  | 10 | 50 | 15 |  | 5 |  | 108 | 10365.3
266516 | 3.3.90.30.42 | 274 | Unidade | Suporte (garfo) para rolo de pintura 23 cm, tipo gaiola, sem rosca | 12 | 20.9 | 7.45 | 7.65 | [5 empty] | 10 | 10 | 5 |  | 5 | [5 empty] | 30 | 360
391885 | 3.3.90.30.25 | 275 | Unidade | Suporte para prateleira, em aço, pintura epóxi branca, com reforço diagonal tipo mão francesa, 40 cm de largura, com buchas e parafusos para fixação | 22.5767 | 20.9 | 18.9 | 27.93 | [5 empty] | 30 | 20 | 20 |  | 10 | 100 | 70 |  | 20 |  | 270 | 6095.7
31704 | 3.3.90.30.44 | 276 | Unidade | Tacha refletiva, bidirecional, sinalização em estradas, em resina de poliéster, com alta resistência mecânica, com pino externo de fixação, cor amarelo ou branco, dimensão aproximada: 10 x 10 x 2 cm. (conforme NBR 1436:2013) | 11.845 | 18.39 | 5.3 | [6 empty] | 200 |  |  |  | 100 | [5 empty] | 300 | 3553.5
31704 | 3.3.90.30.44 | 277 | Unidade | Tachão refletivo, bidirecional, sinalização em estradas, em resina de poliéster, com alta resistência mecânica, com pino externo de fixação, cor amarelo ou branco, dimensão aproximada: 16 x 25 x 5 cm. (conforme NBR 15576:2013) | 52.59 | 68.9 | 60.87 | 28 | [5 empty] | 100 |  |  |  | 100 | 100 |  | 10 |  |  | 310 | 16302.9
150831 | 3.3.90.30.24 | 278 | Unidade | Tanque de concreto, comum, sem divisão, com pés de apoio em concreto, dimensões aproximadas: 55 x 65 x 80 cm | 120 | 120 | [11 empty] | 1 | [5 empty] | 1 | 120
15903 | 3.3.90.30.24 | 279 | Unidade | Tela de arame, para alambrado, arame galvanizado, dimensões aproximadas: fio 2,50 mm, altura 1,50 m, rolo de 20 metros ** | 578.67 | 507.51 | 381.6 | 846.9 | [5 empty] | 100 | 106 |  |  | 1 | 10 | 10 |  |  |  | 227 | 131358.09
15903 | 3.3.90.30.24 | 280 | Unidade | Tela de arame, soldada, quadricular, arame galvanizado, dimensões aproximadas: fio 2,10 mm, altura 1 m, rolo de 20 metros | 444.3767 | 441 | 443.96 | 448.17 | [5 empty] | 10 | 100 |  |  |  | 10 |  |  |  |  | 120 | 53325.2
55344 | 3.3.90.30.24 | 281 | Unidade | Tela de nylon para sombreamento, 50% sombreamento, com 3 m de altura, rolo de 50 metros | 535.0867 | 346.36 | 796.9 | 462 |  | 1 |  |  |  | 15 | 25 |  |  |  | 20 | 5 |  |  |  | 66 | 35315.72
55344 | 3.3.90.30.24 | 282 | Unidade | Tela de nylon para sombreamento, 70% sombreamento, com 3 m de altura, rolo de 50 metros | 411.48 | 458 | 318.44 | 458 |  | 1 |  |  |  | 10 | 23 | [8 empty] | 34 | 13990.32
55344 | 3.3.90.30.24 | 283 | Unidade | Tela mosquiteiro, poliéster, com velcro, para janela, dimensões mínimas 1,25 x 1,25 cm | 36.6467 | 31.05 | 34.9 | 43.99 |  | 1 |  |  |  | 50 | 100 | [8 empty] | 151 | 5533.6467
150358 | 3.3.90.30.24 | 284 | Unidade | Telha cumeeira universal, de fibrocimento, ondulada, dimensões aproximadas: 1,10 cm comprimento, 50 cm largura, 10 mm de espessura, cor natural | 37.2533 | 38.45 | 30.82 | 42.49 |  | 2 | 20 |  |  | 50 | 20 | 10 |  | 10 | 200 |  |  |  | 16 | 328 | 12219.0933
150358 | 3.3.90.30.24 | 285 | Unidade | Telha de fibrocimento, ondulada, dimensões aproximadas: 2,13 cm de comprimento, 1,10 cm de largura, 6 mm de espessura, cor natural | 49.4533 | 53.9 | 51.21 | 43.25 |  | 2 |  |  |  | 200 | 20 | 30 |  | 30 | [5 empty] | 282 | 13945.84
150358 | 3.3.90.30.24 | 286 | Unidade | Telha de fibrocimento, ondulada, dimensões aproximadas: 3,05 cm comprimento, 1,10 cm de largura, 6 mm de espessura, cor natural ** | 55.5967 | 48.9 | 69.9 | 47.99 |  | 2 | 60 |  |  | 100 | 20 |  |  | 30 | 2000 |  |  |  |  | 2212 | 122979.8267
150358 | 3.3.90.30.24 | 287 | Unidade | Telha de fibrocimento, tipo canalete 90 (kalhetão 90), material com tecnologia CRFS (cimento reforçado com fio sintético), dimensões mínimas: 8 mm espessura, 1 metro largura total, 90 cm largura útil, 3,70 cm de comprimento, 6,50 cm de vão-livre, inclinação mínima 9% | 163.4167 | 107.45 | 187.8 | 195 | [5 empty] | 100 | [8 empty] | 8 | 108 | 17649
150358 | 3.3.90.30.24 | 288 | Unidade | Telha de aço, trapezoidal, acabamento galvanizado, 1 m largura, 43 mm de espessura, 3 m de comprimento | 127.885 | 159.9 | 95.87 |  |  | 2 |  |  |  | 20 |  | 45 | [7 empty] | 67 | 8568.295
8249 | 3.3.90.30.42 | 289 | Unidade | Tesoura corta vergalhão, 30”, em aço cromo molibdênio, cabo com empunhadura plástica, capacidade mínima de corte 3/8” - 10 mm, peso aprox. 4,8 kg | 345.6133 | 240.94 | 354 | 441.9 | [5 empty] | 5 | [9 empty] | 5 | 1728.0667
8249 | 3.3.90.30.42 | 290 | Unidade | Tesoura funileiro, 10”, lâminas forjadas em aço alto carbono, corte curvo e reto, cabo anatômico com revestimento | 60.1867 | 57.9 | 78.76 | 43.9 | [5 empty] | 5 |  |  | 1 | 1 | [5 empty] | 7 | 421.3067
150908 | 3.3.90.30.24 | 291 | Unidade | Tijolo cerâmico, 21 furos, para acabamento à vista, medidas aproximadas: 5,5 cm de altura x 10 cm de largura x 23 cm de comprimento, cor natural. (Conforme NBR 15270-1) | 2.3233 | 2.49 | 2.49 | 1.99 | [5 empty] | 2000 | [5 empty] | 4000 |  |  |  | 6000 | 13940
150908 | 3.3.90.30.24 | 292 | Unidade | Tijolo cerâmico, 4 furos, para acabamento à vista, medidas aproximadas: 9 cm de altura x 9 cm de largura x 24 cm de comprimento. (Conforme NBR 15270-1) | 1.035 | 0.78 | 1.29 | [6 empty] | 2000 |  |  |  | 1000 | [5 empty] | 3000 | 3105
150908 | 3.3.90.30.24 | 293 | Unidade | Tijolo cerâmico, maciço, medidas aproximadas: 10 cm de largura x 20 cm de comprimento x 5,3 cm de altura, cor natural. (Conforme NBR 15270-1) | 1.7633 | 2.69 | 1.4 | 1.2 | [5 empty] | 1000 |  |  |  | 1000 | 1000 | 2000 |  |  |  | 5000 | 8816.6667
150908 | 3.3.90.30.24 | 294 | Unidade | Tijolo cerâmico, 8 furos, medidas aproximadas: 10 cm de largura x 19 cm de comprimento x 19 cm de altura, cor natural. (Conforme NBR 15270-1) | 0.95 | 0.76 | 0.59 | 1.5 | [5 empty] | 2000 |  |  |  |  | 10000 | 5000 |  |  |  | 17000 | 16150
150908 | 3.3.90.30.24 | 295 | Unidade | Tijolo cerâmico, 6 furos, medidas aproximadas: 9 cm de largura x 14 cm de altura x 24 cm de comprimento, cor natural. (Conforme NBR 15270-1) | 0.54833 | 0.465 | 0.59 | 0.59 | [5 empty] | 5000 | 8000 | 2000 |  | 1000 | [5 empty] | 16000 | 8773.3333
30724 | 3.3.90.30.24 | 296 | Lata 3,6 litros | Tinta esmalte, a base de água, acabamento acetinado. Rendimento: até 75 m² por demão. Quantidade de demão: 2 ou 3 demãos. Indicação: uso interno e externo. Cor a definir no momento do empenho | 98.74 | 92.33 | 99.9 | 103.99 | [5 empty] | 10 |  | 6 |  | 3 | 50 | 20 |  |  |  | 89 | 8787.86
30724 | 3.3.90.30.24 | 297 | Lata 3,6 litros | Tinta esmalte sintético, a base de solvente, acabamento brilhante. Categoria Premiun. Rendimento: até 75 m² por demão. Quantidade de demão: 2 ou 3 demãos. Indicação: uso interno e externo. Cor a definir no momento do empenho | 82.04 | 79.9 | 99.99 | 66.23 |  |  |  | 5 |  | 5 |  | 6 |  | 3 |  | 4 |  |  |  | 23 | 1886.92
30724 | 3.3.90.30.24 | 298 | Lata 3,6 litros | Tinta esmalte sintético, a base de solvente, acabamento fosco. Categoria Premiun. Rendimento: até 75 m² por demão. Quantidade de demão: 2 ou 3 demãos. Indicação: uso interno. Cor a definir no momento do empenho | 112.4667 | 130.9 | 103.99 | 102.51 |  |  |  | 5 |  | 5 |  | 5 |  |  |  | 50 |  |  | 1 | 66 | 7422.8
30724 | 3.3.90.30.24 | 299 | Lata 3,6 litros | Tinta esmalte sintético, a base de solvente, acabamento martelado. Rendimento: até 48 m² por demão. Indicação: uso interno e externo em superfícies de ferro, aço, alumínio e galvanizados. Cor a definir no momento do empenho | 114.3 | 104.9 | 98 | 140 |  |  |  | 5 | [5 empty] | 3 |  | 10 |  |  |  | 18 | 2057.4
111368 | 3.3.90.30.24 | 300 | Lata 3,6 litros | Tinta acrílica, a base de água, acabamento acetinado. Rendimento: até 60 m² por demão. Quantidade de demão: 2 ou 3 demãos. Indicação: uso interno e externo. Cor a definir no momento do empenho | 114.91 | 104.9 | 89.93 | 149.9 | [5 empty] | 15 |  | 20 |  | 20 |  |  |  | 5 |  | 60 | 6894.6
111368 | 3.3.90.30.24 | 301 | Galão 18 litros | Tinta acrílica, a base de água, acabamento fosco. Categoria Premiun. Rendimento: até 500 m² por demão. Quantidade de demão: 2 a 3 demão(s). indicação: uso interno e externo. Cor a definir no momento do empenho | 266.84 | 194.99 | 321.53 | 284 |  |  | 5 | 30 |  | 20 | 75 |  |  | 10 | 100 | 20 |  | 5 |  | 265 | 70712.6
111368 | 3.3.90.30.24 | 302 | Galão 18 litros | Tinta acrílica, a base de água, acabamento brilhante. Categoria Premiun. Rendimento: até 180 m² por demão. Quantidade de demão: 2 ou 3 demãos. Indicação: uso externo (telhas/telhados).Cor a definir no momento do empenho | 351.8367 | 289.71 | 339.9 | 425.9 | [5 empty] | 20 | 75 |  |  | 10 | 100 |  |  |  |  | 205 | 72126.5167
236755 | 3.3.90.30.24 | 303 | Lata 3,6 litros | Tinta epóxi, a base de água, monocomponente, acabamento brilhante. Rendimento: até 70 m² por demão. Indicação: uso interno e externo (azulejo, paredes, pisos e vidros). Cor a definir no momento do empenho | 186.4267 | 185.88 | 122.5 | 250.9 | [5 empty] | 10 |  | 5 |  | 2 | 100 |  |  |  |  | 117 | 21811.92
259735 | 3.3.90.30.24 | 304 | Lata 3,6 litros | Tinta zarcão, a base de solvente, antiferrugem, acabamento fosco. Indicação: uso interno e externo. Rendimento: até 50 m² por demão. Cor a definir no momento do empenho | 132.5667 | 130.9 | 135.9 | 130.9 |  |  | 3 |  |  | 5 | 10 |  |  | 5 |  | 15 |  |  | 1 | 39 | 5170.1
111368 | 3.3.90.30.24 | 305 | Lata 3,6 litros | Tinta acrílica para sinalização viária, à base de resina acrílica. Indicação: demarcação de rodovias, faixas de trânsito, lombadas, garagens, estacionamentos e afins. Cor a definir no momento do empenho ** | 132.2933 | 162.99 | 149.99 | 83.9 |  |  |  | 10 |  | 100 | 10 |  |  | 5 | 500 | 30 |  | 5 |  | 660 | 87313.6
407858 | 3.3.90.30.24 | 306 | Frasco 400 ml | Tinta em spray aerosol, uso geral interno e externo, acabamento fosco. Cor a definir no momento do empenho | 20.19 | 15.99 | 35.18 | 9.4 |  |  |  | 100 |  | 10 | 30 |  |  | 15 | 50 | 30 |  |  | 10 | 245 | 4946.55
407858 | 3.3.90.30.24 | 307 | Frasco 400 ml | Tinta em spray aerosol, uso geral interno e externo, acabamento brilhante. Cor a definir no momento do empenho | 15.5133 | 21.99 | 12.12 | 12.43 |  |  |  | 100 |  | 10 | 30 | 20 |  | 15 | 100 | 15 |  |  | 10 | 300 | 4654
310497 | 3.3.90.30.42 | 308 | Unidade | Torquês 13”, tipo armador, CID T13, mandíbulas polidas, em aço | 203.4333 | 157.57 | 256.9 | 195.83 | [5 empty] | 15 | 6 |  |  | 2 |  | 5 |  |  |  | 28 | 5696.1333
249987 | 3.3.90.30.42 | 309 | Unidade | Torquês 8”, tipo carpinteiro, em aço forjado, tipo corta casco, mandíbulas polidas, cabo emborrachado | 41.15 | 54.46 | 33.99 | 35 | [5 empty] | 15 | 6 |  |  | 2 |  | 5 | 5 |  |  | 33 | 1357.95
8575 | 3.3.90.30.42 | 310 | Unidade | Trado, perfurador para terra, diâmetro de corte 25 cm, espessura de chapa 3 mm, bitola rosca 3/4”,acabamento fosfatizado, encaixe no cabo através de sistema de rosca, acompanha cabo tipo “T” de 1 metro de comprimento | 160.9 | 149 | 197.12 | 136.58 |  | 1 |  |  |  | 5 | [9 empty] | 6 | 965.4
8907 | 3.3.90.30.42 | 311 | Unidade | Trena curta, fita em aço, revestimento da caixa em borracha, escala em milímetro e em polegadas, ponta magnetizada, mola de recolhimento de alta resistência, botão de trava, presilha para fixação em cinto, dimensões mínimas: 7 metros de comprimento, 25 mm de largura | 29.15 | 56.9 | 15.99 | 14.56 |  | 1 |  | 1 |  | 20 | 11 |  | 2 | 3 |  | 1 |  |  |  | 39 | 1136.85
8907 | 3.3.90.30.42 | 312 | Unidade | Trena longa, fita de fibra de vidro, estojo plástico aberto, com empunhadura emborrachada, anatômico, sistema articulado de manivela, sem trava, (Conforme NBR 10124). Dimensões mínimas: fita 50 m, largura da fita 13 mm | 74.5233 | 43.19 | 104.9 | 75.48 |  | 2 |  | 1 |  | 2 | 7 |  |  |  |  | 5 |  |  | 10 | 27 | 2012.13
8907 | 3.3.90.30.42 | 313 | Unidade | Trena profissional, corpo ABS emborrachado, dupla proteção de nylon na fita, trava e freio em um só botão, gancho magnético, marcação frente e verso na fita, dimensões mínimas: comprimento 10 m, largura 19 mm | 81.5133 | 75.64 | 102 | 66.9 |  | 2 |  | 1 |  | 10 | 2 |  |  |  | 20 |  |  |  |  | 35 | 2852.9667
76015 | 3.3.90.30.24 | 314 | Unidade | Tubo de concreto, tipo macho e fêmea, simples, 1 metro de diâmetro x 1 m, de alta resistência | 245 | 245 | [7 empty] | 25 | 20 | [8 empty] | 45 | 11025
76015 | 3.3.90.30.24 | 315 | Unidade | Tubo de concreto, tipo macho e fêmea, simples, 20 cm de diâmetro x 1 m, de alta resistência | 20.2 | 20.2 | [7 empty] | 100 |  | 40 |  | 50 |  | 50 |  |  |  | 240 | 4848
76015 | 3.3.90.30.24 | 316 | Unidade | Tubo de concreto, tipo macho e fêmea, simples, 30 cm de diâmetro x 1 m, de alta resistência | 25.5 | 25.5 | [7 empty] | 100 | 50 |  |  | 50 |  | 150 |  |  |  | 350 | 8925
76015 | 3.3.90.30.24 | 317 | Unidade | Tubo de concreto, tipo macho e fêmea, simples, 40 cm de diâmetro x 1 m, de alta resistência | 36.5 | 36.5 |  |  |  |  | 55 |  |  | 200 | 150 |  |  | 30 |  | 100 |  |  |  | 535 | 19527.5
76015 | 3.3.90.30.24 | 318 | Unidade | Tubo de concreto, tipo macho e fêmea, simples, 60 cm de diâmetro x 1 m, de alta resistência | 69 | 69 |  |  |  |  | 18 |  |  | 50 | 30 | [8 empty] | 98 | 6762
61719 | 3.3.90.30.24 | 319 | Unidade | Vedante para porta, em alumínio, com borracha na parte inferior e parafusos para instalação. Medidas aproximadas 80 cm x 4 cm | 54.93 | 38.9 | 63.99 | 61.9 | [5 empty] | 15 | [9 empty] | 15 | 823.95
112933 | 4.4.90.52.34 | 320 | Unidade | Ventilador axial, tipo hélice, tipo corpo semiduto, com flanges para fixação extremidades, hélice em plástico alta resistência, diâmetro mínimo de 500 mm, 220 volts, 60 HZ, potência 0,5 CV, 850 rpm, aplicação exaustão | 266.5467 | 198.96 | 248 | 352.68 | [5 empty] | 20 |  | 2 | [7 empty] | 22 | 5864.0267
150919 | 3.3.90.30.24 | 321 | Galão 3,6 litros | Verniz, tipo premium, acabamento brilhante, uso interno e externo, proteção a ação do sol e proteção contra fungos, rendimento aproximado 120 m² por demão | 96.1633 | 109.99 | 93.87 | 84.63 | [5 empty] | 15 | 5 | 5 |  |  | 100 | 2 |  | 5 | 5 | 137 | 13174.3767
150919 | 3.3.90.30.24 | 322 | Galão 3,6 litros | Verniz impregnante, tipo stain, acabamento acetinado, semitransparente, ação fungicida, rendimento aproximado 90 m² por demão | 134.4533 | 131.5 | 139.9 | 131.96 | [5 empty] | 15 |  | 2 |  |  | 100 |  |  |  |  | 117 | 15731.04
254262 | 3.3.90.30.24 | 323 | M² | Vidro transparente, liso, 4 mm | 40.59 | 40.59 |  |  |  |  | 5 |  |  |  | 50 |  |  | 30 |  | 25 |  |  |  | 110 | 4464.9
Em face do valor estimado do objeto, a participação na licitação para a maioria dos itens é exclusiva para microempresas, empresas de pequeno porte e sociedades cooperativas (art. 48, I, da LC nº 123/06, art. 6º do Decreto nº 8.538, de 2015, e art. 34 da Lei nº 11.488/07).
** Itens NÃO exclusivos para ME/EPP
Rua Cruz e Souza, 100,Centro - Fraiburgo/SC CEP: 89580-000 - (49) 3202-8813 - compras.fraiburgo@ifc.edu.br